## HERRAMIENTA
N° | DESCRIPCION | UNIDAD | VALOR 2026
1 | ALQUILER ANDAMIO MULTIDIRECCIONAL CERTIFICADO 1.40 X 2.07 | DIA | 15714.8852
2 | ALQUILER ANDAMIO TUBULAR ESTÁNDAR 1.5 X 1.5M - ALQUILER | DIA | 3170.1785
3 | ALQUILER APISONADOR CANGURO | DIA | 74635.5038
4 | SERVICIO DE AUTOBOMBA | M3 | 64982.3234
5 | ALQUILER BRILLADORA PARA PISOS | DIA | 43965.9441
6 | BROCA PARA CONCRETO 1/2" | UN | 18782.5871
7 | ALQUILER CAMILLA MADERA DE 0.7X1.4 M | MES | 10791.2286
8 | ALQUILER CAMILLA METÁLICA CONVENCIONAL | DIA | 337.8767
9 | CAMION GRUA | DIA | 1551807.2267
10 | ALQUILER CARRO CANASTA | HR | 104143.6743
11 | ALQUILER CERCHA METALICA DE 3M | MES | 7403.9418
12 | ALQUILER COMPRESOR NEUMATCO +1 MARTILLO 60L | HR | 67004.033
13 | ALQUILER CORTADORA DE PISO MOTOR DIESEL CON DISCO | DIA | 106060.7672
14 | ALQUILER EQUIPO DE OXICORTE COMPLETO | DIA | 111059.127
15 | ALQUILER EQUIPO DE MONTAJE(MALACATES, POLIPASTO,MANILAS, CABLES) | DIA | 2623.2664
16 | ALQUILER COMPRESOR PARA PINTURA 150 LBS | DIA | 44947.5399
17 | ALQUILER EQUIPO DE SOLDADURA MIG 250 AMP | DIA | 75802.8198
18 | ALQUILER EQUIPO DE TOPOGRAFÍA (ESTACION,NIVEL Y ELEMENTOS) | HR | 11611.4301
19 | ALQUILER EQUIPO PILOTEADORA INCLUYE MOLINTE | DIA | 899045.8449
20 | ESCALERA TIJERA 2.40 - 3.00MTS | DIA | 25183.357
21 | ESCALERA TIJERA 2.40 - 3.00MTS | HR | 1967.4498
22 | ALQUILER FORMALETA ENTREPISO (UNIDAD) ( TABLERO 0,7*1,40 , CERCHAS METALICAS EN CONDICIONES OPTIMAS PARA ACABADOS A LA VISTA) | DIA | 1604.1874
23 | ALQUILER FORMALETA METALICA 0,30*1,20 | DIA | 502.7832
24 | ALQUILER GRUA PARA IZAJE Y PLOMADA | DIA | 891910.5605
25 | GRUA EXTENSION DE BRAZO ARTICULADO | HR | 145068.6709
26 | GRUA PLATAFORMA BRAZO ARTICULADO HIBRIDO TODO TERRENO | DIA | 1764219.9627
27 | RETOEXCAVADORA MASA 7 A 9 TONELADAS 99HP | DIA | 937718.2457
28 | ALQUILER MINICARGADOR | HR | 91828.78
29 | ALQUILER MOTOBOMBA DE 4" | DIA | 70703.9018
30 | ALQUILER PARAL TELESCOPICO 2.2m | DIA | 166.5887
31 | PISTOLA DE AIRE | HR | 655.8166
32 | PISTOLA INYECCIÓN | UN | 283862.6029
33 | ALQUILER PULIDORA DESTRONCADORA PISOS | DIA | 41867.331
34 | ALQUILER PULIDORA ELECTRICA MANUAL DE 9" | HR | 2962.5552
35 | ALQUILER PULIDORA ELECTRICA MANUAL DE 9" | DIA | 23700.4418
36 | ALQUILER PARAL TELESCOPICO 3m | UN | 199.3283
37 | ALQUILER RETROCARGADOR BL60 | HR | 148078.836
38 | ALQUILER RETROEXCAVADORA 320 o SIMILAR | HR | 150353.0357
39 | SOPLETE Y CILINDRO GAS | DIA | 26232.6635
40 | ALQUILER TALADRO ROTOPERCUTOR DW32 | DIA | 66067.4765
41 | ALQUILER TALADRO ROTOPERCUTOR DW32 | HR | 8258.4346
42 | TRANSPORTE DE MATERIALES POR VOLUMEN | M3/KM | 1907.9487
43 | TRANSPORTE DE MATERIALES POR PESO | TON | 266321.7647
44 | ALQUILER TRONZADORA | DIA | 51834.561
45 | ALQUILER VIBRADOR DE AGUJA ACPM | DIA | 42776.6021
46 | ALQUILER VIBRADOR DE AGUJA A GASOLINA | DIA | 51262.6834
47 | ALQUILER VIBROCOMPACTADOR RANA | DIA | 69947.2239
49 | VOLQUETA SENCILLA PARA TRASIEGOS CORTOS | HR | 121745.7915
50 | ALQUILER PLUMA - MOLINETE CON CABLE 50 MTS INCLUYE BALDE | DIA | 60311.0297
51 | ALQUILER EQUIPO DE TERMOFUSION | DIA | 287219.3345
52 | ALQUILER CORTADORA DE LADRILLO SIN DISCO | DIA | 46343.0721
53 | ALQUILER CORTADORA DE ENCHAPE | DIA | 27147.7866
54 | ALQUILER COMPACTADOR RODILLO DE POTENCIA RZ900G | HR | 85793.1756
55 | ALQUILER FINISHER POTENCIA 174 HP R-20 M3 HORA | HR | 321106.6893
56 | ALQUILER COMPACTADOR NUMATICO RL 700 | HR | 317184.8667
57 | ALQUILER GUADAÑADORA | DIA | 77105.9088
58 | SONDA METALICA | DIA | 28721.6187
59 | TRANSPORTE A LOMO DE MULA | KM | 8058.8132
60 | SERVICIO DE BOMBA ESTACIONARIA | M3 | 53319.5534
61 | TRANSPORTE DE MATERIALES | M3/KM | 3685.15
62 | ALQUILER ESCALERA EXTENSIBLE 6MTS | DIA | 20824.6791
63 | ALQUILER ESCALERA EXTENSIBLE 8.5MTS | DIA | 25938.4644
64 | ALQUILER ESCALERA EXTENSIBLE 12MTS | DIA | 62910.0167
65 | ALQUILER PLATAFORMA LEVADORA TIPO ESCALERA ELECTRICA 10MTS | DIA | 99508.9778
66 | ALQUILER PLATAFORMA ELEVADORA UNIPERSONAL 10MTS | DIA | 367328.0626
67 | PLATAFORMA ELEVADORA UNIPERSONAL 12MTS | DIA | 202127.6112
68 | ALQUILER CERCHA METALICA 3.00M | UN/DIA | 220267.2686
69 | ALQUILER BOMBA SUMERGIBLE 3" | DIA | 246.7981
70 | ALQUILER DIFERENCIAL DE CADENA 5 TON | DIA | 63547.5053
71 | ALQUILER VIBRADOR ELECTRICO | DIA | 43510.5597
72 | ALQUILER SIERRA MANUAL | DIA | 49942.3179
73 | ALQUILER ALLANADORA DE CONCRETO | DIA | 24721.7617
74 | ALQUILER HIDROLAVADORA DE 220V | DIA | 110465.2237
75 | ALQUILER DE ANDMIO COLGANTE | DIA | 84124.2964
76 | CERCHA METALICA DE 1.4 MTS | UN/DIA | 24679.806
77 | ALQUILER CERCHA METALICA DE 2 MTS | UN/DIA | 185.0985
78 | ALQUILER CERCHA METALICA DE 3 MTS | UN/DIA | 234.4582
79 | ALQUILER PARAL METALICO 1MTS | UN/DIA | 160.4187
80 | ALQUILER PARAL METALICO 2MTS | UN/DIA | 166.5887
81 | ALQUILER PARAL METALICO 3MTS | UN/DIA | 185.0985
82 | ALQUILER PARAL METALICO 4MTS | UN/DIA | 246.7981
83 | ALQUILER PARAL METALICO 6MTS | UN/DIA | 493.5961
84 | ALQUILER PLUMA (ELE/DIE/GAS) | UN/DIA | 67402.8315
85 | ALQUILER CRUCETA CORTA | UN/DIA | 148.0788
86 | ALQUILER CRUCETA LARGA | UN/DIA | 148.0788
87 | ALQUILER Tablero de Madera | UN/DIA | 308.4976
88 | ALQUILER Tablero encofrado tricapa 1.50x0.50 m, esp 27 m m | UN/DIA | 370.1971
89 | ALQUILER Tablero encofrado tricapa 2.50x0.50 m, esp 27 m m | UN/DIA | 555.2956
90 | ALQUILER FORMALETA METALICA 0,60*1,20 | UN/DIA | 740.3942
91 | ALQUILER RANA ZANJERA | DIA | 67402.8315
92 | DISTANCIADOR MALLA PLASTICO ALT 2,5CM | UN | 611.8103
93 | TRANSPORTE PARA RETIRO DE ESCOMBROS Y MATERIAL DE EXCAVACIÓN | M3 | 69639.6895
94 | DERECHO A BOTADERO | M3 | 10111.5998
95 | ALQUILER- MOTOSIERRA ESPADA 24" | DIA | 3679.7477
96 | TABLERO METÁLICO CIRCULAR (0,25 m-0,35m)*(1,20m) | DIA | 354.3465
97 | TABLERO METÁLICO CIRCULAR (0,40 m-0,65m)*(1,20m) | DIA | 6169.9515
98 | DISCO CORTE DE LADRILLO 14" DIAMANTADO | UN | 947808.5025
99 | TRANSPORTE DE MATERIAL EN VEHICULO TIPO VOLQUETA CON CAPACIDAD DE 5 A 7 M3 Y TRATAMIENTO DE RESIDUOS SOLIDOS (ZONA URBANA EN CUCUTA, LOS PATIOS Y VILLA DEL ROSARIO) | VJE | 571724.7
100 | TRANSPORTE DE MATERIAL EN VEHICULO TIPO VOLQUETA CON CAPACIDAD DE 5 A 7 M3 Y TRATAMIENTO DE RESIDUOS SOLIDOS - INCLUYE CARGUE (ZONA URBANA EN CUCUTA, LOS PATIOS Y VILLA DEL ROSARIO) | VJE | 746506.1
101 | RECOLECCIÓN, TRANSPORTE Y TRATAMIENTO DE RESIDUOS SOLIDOS EN VEHICULO TIPO AMPLIROLL CON CAPACIDAD DE 15 M3 (ZONA URBANA EN CUCUTA, LOS PATIOS Y VILLA DEL ROSARIO) | VJE | 595941.4
102 | RECOLECCIÓN, TRANSPORTE Y TRATAMIENTO DE RESIDUOS SOLIDOS EN VEHICULO TIPO AMPLIROLL CON CAPACIDAD DE 15 M3 - INCLUYE CARGUE (ZONA URBANA EN CUCUTA, LOS PATIOS Y VILLA DEL ROSARIO) | VJE | 770722.8
103 | TRANSPORTE DE MATERIAL EN VEHICULO TIPO TURBO CON CAPACIDAD DE 4 TON, NO INCLUYE CARGUE Y DESCARGUE (CON ORIGEN CUCUTA Y DESTINO OCAÑA) | VJE | 1579350
104 | TRANSPORTE DE MATERIAL EN VEHICULO TIPO VOLQUETA SENCILLA CON CAPACIDAD DE 8 TON, NO INCLUYE CARGUE Y DESCARGUE (CON ORIGEN CUCUTA Y DESTINO OCAÑA) | VJE | 2526960
105 | TRANSPORTE DE MATERIAL EN VEHICULO TIPO TURBO CON CAPACIDAD DE 4 TON, NO INCLUYE CARGUE Y DESCARGUE (CON ORIGEN CUCUTA Y DESTINO PAMPLONA) | VJE | 1368770
106 | TRANSPORTE DE MATERIAL EN VEHICULO TIPO VOLQUETA SENCILLA CON CAPACIDAD DE 8 TON, NO INCLUYE CARGUE Y DESCARGUE (CON ORIGEN CUCUTA Y DESTINO PAMPLONA) | VJE | 2211090
107 | TRANSPORTE FLUVIAL DE MATERIALES POR VOLUMEN (INCLUYE EMBARQUE Y DESEMBARQUE) | TON/KM | 4997.943
LISTADO DE ELEMENTOS DEFINIDOS COMO HERRAMIENTA MENOR
Ítem | Capítulo | Herramienta
1 | CAPÍTULO 9.1 – PRELIMINARES | MACHETE
2 | CAPÍTULO 9.1 – PRELIMINARES | SIERRA
3 | CAPÍTULO 9.1 – PRELIMINARES | PICA
4 | CAPÍTULO 9.1 – PRELIMINARES | PALA
5 | CAPÍTULO 9.1 – PRELIMINARES | RASTRILLO
6 | CAPÍTULO 9.1 – PRELIMINARES | CARRETILLA
7 | CAPÍTULO 9.1 – PRELIMINARES | AZADÓN
8 | CAPÍTULO 9.1 – PRELIMINARES | HACHA
9 | CAPÍTULO 9.1 – PRELIMINARES | BARRA
10 | CAPÍTULO 9.1 – PRELIMINARES | PICO
11 | CAPÍTULO 9.1 – PRELIMINARES | MARTILLO
12 | CAPÍTULO 9.1 – PRELIMINARES | PISÓN
13 | CAPÍTULO 9.1 – PRELIMINARES | PLOMADA
14 | CAPÍTULO 9.1 – PRELIMINARES | NIVEL DE MANGUERA
15 | CAPÍTULO 9.1 – PRELIMINARES | MAZO
16 | CAPÍTULO 9.1 – PRELIMINARES | DECÁMETRO
17 | CAPÍTULO 9.1 – PRELIMINARES | FLEXÓMETRO
18 | CAPÍTULO 9.1 – PRELIMINARES | BRÚJULA
19 | CAPÍTULO 9.1 – PRELIMINARES | ESCALERA
20 | CAPÍTULO 9.1 – PRELIMINARES | ESCUADRA
21 | CAPÍTULO 9.1 – PRELIMINARES | SERRUCHO
22 | CAPÍTULO 9.1 – PRELIMINARES | TALADRO
23 | CAPÍTULO 9.1 – PRELIMINARES | DESTORNILLADOR
24 | CAPÍTULO 9.1 – PRELIMINARES | CIMBRA
25 | CAPÍTULO 9.1 – PRELIMINARES | CALADORA
26 | CAPÍTULO 9.2 – CIMENTACIÓN | PICA
27 | CAPÍTULO 9.2 – CIMENTACIÓN | PALA
28 | CAPÍTULO 9.2 – CIMENTACIÓN | MACETA
29 | CAPÍTULO 9.2 – CIMENTACIÓN | BOCARTE
30 | CAPÍTULO 9.2 – CIMENTACIÓN | CARRETILLA
31 | CAPÍTULO 9.2 – CIMENTACIÓN | CINCEL
32 | CAPÍTULO 9.2 – CIMENTACIÓN | FLEXÓMETRO
33 | CAPÍTULO 9.2 – CIMENTACIÓN | HACHA
34 | CAPÍTULO 9.2 – CIMENTACIÓN | MACHETE
35 | CAPÍTULO 9.2 – CIMENTACIÓN | PISÓN
36 | CAPÍTULO 9.2 – CIMENTACIÓN | MANGUERA DE NIVEL
37 | CAPÍTULO 9.2 – CIMENTACIÓN | TIRALÍNEAS
38 | CAPÍTULO 9.2 – CIMENTACIÓN | CIZALLA
39 | CAPÍTULO 9.2 – CIMENTACIÓN | GRIFA
40 | CAPÍTULO 9.2 – CIMENTACIÓN | SARGENTO
41 | CAPÍTULO 9.2 – CIMENTACIÓN | SIERRA
42 | CAPÍTULO 9.2 – CIMENTACIÓN | ALICATE
43 | CAPÍTULO 9.2 – CIMENTACIÓN | BICHIROQUE
44 | CAPÍTULO 9.2 – CIMENTACIÓN | MARTILLO
45 | CAPÍTULO 9.2 – CIMENTACIÓN | SERRUCHO
46 | CAPÍTULO 9.2 – CIMENTACIÓN | BISTURÍ
47 | CAPÍTULO 9.2 – CIMENTACIÓN | GRAPADORA ELÉCTRICA
48 | CAPÍTULO 9.2 – CIMENTACIÓN | NIVEL DE MANGUERA
49 | CAPÍTULO 9.2 – CIMENTACIÓN | BOQUILLERA
50 | CAPÍTULO 9.2 – CIMENTACIÓN | LLANA
51 | CAPÍTULO 9.2 – CIMENTACIÓN | PALUSTRE
52 | CAPÍTULO 9.2 – CIMENTACIÓN | FRATÁS
53 | CAPÍTULO 9.2 – CIMENTACIÓN | CUBETA
54 | CAPÍTULO 9.2 – CIMENTACIÓN | MANGUERA
55 | CAPÍTULO 9.2 – CIMENTACIÓN | CHAPULÍN
56 | CAPÍTULO 9.3 – MUROS | ALICATE
57 | CAPÍTULO 9.3 – MUROS | MARTILLO
58 | CAPÍTULO 9.3 – MUROS | CINCEL
59 | CAPÍTULO 9.3 – MUROS | PULIDORA
60 | CAPÍTULO 9.3 – MUROS | MASETA
61 | CAPÍTULO 9.3 – MUROS | CIMBRA
62 | CAPÍTULO 9.3 – MUROS | ESCUADRA
63 | CAPÍTULO 9.3 – MUROS | FLEXÓMETRO
64 | CAPÍTULO 9.3 – MUROS | CARRETILLA
65 | CAPÍTULO 9.3 – MUROS | ESLINGA
66 | CAPÍTULO 9.3 – MUROS | SEGUETA
67 | CAPÍTULO 9.3 – MUROS | CIZALLA
68 | CAPÍTULO 9.3 – MUROS | BICHIROQUE
69 | CAPÍTULO 9.3 – MUROS | BATIDERA
70 | CAPÍTULO 9.3 – MUROS | CUBETA
71 | CAPÍTULO 9.3 – MUROS | PALA
72 | CAPÍTULO 9.3 – MUROS | PALUSTRE
73 | CAPÍTULO 9.3 – MUROS | TAMIZ
74 | CAPÍTULO 9.3 – MUROS | PLOMADA
75 | CAPÍTULO 9.3 – MUROS | NIVEL DE BURBUJA
76 | CAPÍTULO 9.3 – MUROS | LLANA
77 | CAPÍTULO 9.3 – MUROS | CHIPOTE
78 | CAPÍTULO 9.4 – PLACA DE ENTREPISO | ESCUADRA
79 | CAPÍTULO 9.4 – PLACA DE ENTREPISO | TIRALÍNEAS
80 | CAPÍTULO 9.4 – PLACA DE ENTREPISO | FLEXÓMETRO
81 | CAPÍTULO 9.4 – PLACA DE ENTREPISO | NIVEL DE BURBUJA
82 | CAPÍTULO 9.4 – PLACA DE ENTREPISO | MARTILLO
83 | CAPÍTULO 9.4 – PLACA DE ENTREPISO | SERRUCHO
84 | CAPÍTULO 9.4 – PLACA DE ENTREPISO | BARRA
85 | CAPÍTULO 9.4 – PLACA DE ENTREPISO | SEGUETA
86 | CAPÍTULO 9.4 – PLACA DE ENTREPISO | ALICATE
87 | CAPÍTULO 9.4 – PLACA DE ENTREPISO | CIZALLA
88 | CAPÍTULO 9.4 – PLACA DE ENTREPISO | BICHIROQUE
89 | CAPÍTULO 9.4 – PLACA DE ENTREPISO | PALA
90 | CAPÍTULO 9.4 – PLACA DE ENTREPISO | CARRETILLA
91 | CAPÍTULO 9.4 – PLACA DE ENTREPISO | MANGUERA
92 | CAPÍTULO 9.4 – PLACA DE ENTREPISO | CHAPULÍN
93 | CAPÍTULO 9.4 – PLACA DE ENTREPISO | BOQUILLERA
94 | CAPÍTULO 9.4 – PLACA DE ENTREPISO | LLANA
95 | CAPÍTULO 9.4 – PLACA DE ENTREPISO | PALUSTRE
96 | CAPÍTULO 9.4 – PLACA DE ENTREPISO | FRATÁS
97 | CAPÍTULO 9.5 – ESCALERAS | FLEXÓMETRO
98 | CAPÍTULO 9.5 – ESCALERAS | TIRALÍNEAS
99 | CAPÍTULO 9.5 – ESCALERAS | NIVEL DE BURBUJA
100 | CAPÍTULO 9.5 – ESCALERAS | CINCEL
101 | CAPÍTULO 9.5 – ESCALERAS | MASETA
102 | CAPÍTULO 9.5 – ESCALERAS | MARTILLO
103 | CAPÍTULO 9.5 – ESCALERAS | SERRUCHO
104 | CAPÍTULO 9.5 – ESCALERAS | ALICATE
105 | CAPÍTULO 9.5 – ESCALERAS | SEGUETA
106 | CAPÍTULO 9.5 – ESCALERAS | CIZALLA
107 | CAPÍTULO 9.5 – ESCALERAS | PALA
108 | CAPÍTULO 9.5 – ESCALERAS | CARRETILLA
109 | CAPÍTULO 9.5 – ESCALERAS | MANGUERA
110 | CAPÍTULO 9.5 – ESCALERAS | CHAPULÍN
111 | CAPÍTULO 9.5 – ESCALERAS | BOQUILLERA
112 | CAPÍTULO 9.5 – ESCALERAS | LLANA
113 | CAPÍTULO 9.5 – ESCALERAS | PALUSTRE
114 | CAPÍTULO 9.5 – ESCALERAS | FRATÁS
115 | CAPÍTULO 9.6 – CUBIERTA | CINCEL
116 | CAPÍTULO 9.6 – CUBIERTA | ANDAMIO
117 | CAPÍTULO 9.6 – CUBIERTA | BURIL
118 | CAPÍTULO 9.6 – CUBIERTA | CUBETA
119 | CAPÍTULO 9.6 – CUBIERTA | FLEXÓMETRO
120 | CAPÍTULO 9.6 – CUBIERTA | LLANA
121 | CAPÍTULO 9.6 – CUBIERTA | MACETA
122 | CAPÍTULO 9.6 – CUBIERTA | NIVEL
123 | CAPÍTULO 9.6 – CUBIERTA | PALUSTRE
124 | CAPÍTULO 9.6 – CUBIERTA | TIRALÍNEAS
125 | CAPÍTULO 9.6 – CUBIERTA | TALADRO
126 | CAPÍTULO 9.6 – CUBIERTA | SERRUCHO
127 | CAPÍTULO 9.6 – CUBIERTA | PULIDORA
128 | CAPÍTULO 9.6 – CUBIERTA | CALADORA
129 | CAPÍTULO 9.6 – CUBIERTA | BROCA
130 | CAPÍTULO 9.6 – CUBIERTA | ALICATES
131 | CAPÍTULO 9.6 – CUBIERTA | DIFERENCIAL
132 | CAPÍTULO 9.6 – CUBIERTA | ESLINGA
133 | CAPÍTULO 9.6 – CUBIERTA | ESCALERA
134 | CAPÍTULO 9.7 – INSTALACIONES | MACETA
135 | CAPÍTULO 9.7 – INSTALACIONES | CARRETILLA
136 | CAPÍTULO 9.7 – INSTALACIONES | BARRA
137 | CAPÍTULO 9.7 – INSTALACIONES | PICA
138 | CAPÍTULO 9.7 – INSTALACIONES | PALA
139 | CAPÍTULO 9.7 – INSTALACIONES | FLEXÓMETRO
140 | CAPÍTULO 9.7 – INSTALACIONES | SEGUETA
141 | CAPÍTULO 9.7 – INSTALACIONES | NIVEL
142 | CAPÍTULO 9.7 – INSTALACIONES | CORTA TUBOS
143 | CAPÍTULO 9.7 – INSTALACIONES | CINCEL
144 | CAPÍTULO 9.7 – INSTALACIONES | CUBETA
145 | CAPÍTULO 9.7 – INSTALACIONES | PALUSTRE
146 | CAPÍTULO 9.7 – INSTALACIONES | LLANA
147 | CAPÍTULO 9.7 – INSTALACIONES | DOBLA TUBOS
148 | CAPÍTULO 9.7 – INSTALACIONES | TALADRO
149 | CAPÍTULO 9.7 – INSTALACIONES | BROCA
150 | CAPÍTULO 9.7 – INSTALACIONES | DESTORNILLADOR
151 | CAPÍTULO 9.7 – INSTALACIONES | PLOMADA
152 | CAPÍTULO 9.8 – CARPINTERÍA METÁLICA Y MADERA | CINCEL
153 | CAPÍTULO 9.8 – CARPINTERÍA METÁLICA Y MADERA | MARTILLO
154 | CAPÍTULO 9.8 – CARPINTERÍA METÁLICA Y MADERA | MACETA
155 | CAPÍTULO 9.8 – CARPINTERÍA METÁLICA Y MADERA | NIVEL
156 | CAPÍTULO 9.8 – CARPINTERÍA METÁLICA Y MADERA | ESCUADRA
157 | CAPÍTULO 9.8 – CARPINTERÍA METÁLICA Y MADERA | TALADRO
158 | CAPÍTULO 9.8 – CARPINTERÍA METÁLICA Y MADERA | BROCA
159 | CAPÍTULO 9.8 – CARPINTERÍA METÁLICA Y MADERA | DESTORNILLADOR
160 | CAPÍTULO 9.8 – CARPINTERÍA METÁLICA Y MADERA | PISTOLA DE SILICONA
161 | CAPÍTULO 9.8 – CARPINTERÍA METÁLICA Y MADERA | PALUSTRE
162 | CAPÍTULO 9.8 – CARPINTERÍA METÁLICA Y MADERA | CUBETA
163 | CAPÍTULO 9.8 – CARPINTERÍA METÁLICA Y MADERA | BISTURÍ
164 | CAPÍTULO 9.9 – ACABADOS | BOQUILLERA
165 | CAPÍTULO 9.9 – ACABADOS | PALUSTRE
166 | CAPÍTULO 9.9 – ACABADOS | CUBETA
167 | CAPÍTULO 9.9 – ACABADOS | CINCEL
168 | CAPÍTULO 9.9 – ACABADOS | MASETA
169 | CAPÍTULO 9.9 – ACABADOS | CIMBRA
170 | CAPÍTULO 9.9 – ACABADOS | PULIDORA
171 | CAPÍTULO 9.9 – ACABADOS | NIVEL
172 | CAPÍTULO 9.9 – ACABADOS | FLEXÓMETRO
173 | CAPÍTULO 9.9 – ACABADOS | CORTADORA DE CERÁMICA
174 | CAPÍTULO 9.9 – ACABADOS | CHIPOTE
175 | CAPÍTULO 9.9 – ACABADOS | MANGUERA
176 | CAPÍTULO 9.9 – ACABADOS | ESPÁTULA
177 | CAPÍTULO 9.9 – ACABADOS | FRATÁS
178 | CAPÍTULO 9.9 – ACABADOS | LLANA
179 | CAPÍTULO 9.9 – ACABADOS | COMPRESOR
180 | CAPÍTULO 9.9 – ACABADOS | PISTOLA DE PINTAR
181 | CAPÍTULO 9.9 – ACABADOS | RODILLO
182 | CAPÍTULO 9.9 – ACABADOS | BROCHA
183 | CAPÍTULO 10 – HERRAMIENTAS MENORES | ALICATE
184 | CAPÍTULO 10 – HERRAMIENTAS MENORES | ANDAMIO
185 | CAPÍTULO 10 – HERRAMIENTAS MENORES | AZADÓN
186 | CAPÍTULO 10 – HERRAMIENTAS MENORES | BARRA
187 | CAPÍTULO 10 – HERRAMIENTAS MENORES | BERBIQUÍ
188 | CAPÍTULO 10 – HERRAMIENTAS MENORES | BICHIROQUE
189 | CAPÍTULO 10 – HERRAMIENTAS MENORES | CUTTER (BISTURÍ)
190 | CAPÍTULO 10 – HERRAMIENTAS MENORES | BOCARTE (PORRO)
191 | CAPÍTULO 10 – HERRAMIENTAS MENORES | BOQUILLERA
192 | CAPÍTULO 10 – HERRAMIENTAS MENORES | BOTADOR
193 | CAPÍTULO 10 – HERRAMIENTAS MENORES | BROCA
194 | CAPÍTULO 10 – HERRAMIENTAS MENORES | BROCHA
195 | CAPÍTULO 10 – HERRAMIENTAS MENORES | BRÚJULA
196 | CAPÍTULO 10 – HERRAMIENTAS MENORES | CALADORA
197 | CAPÍTULO 10 – HERRAMIENTAS MENORES | CARRETILLA
198 | CAPÍTULO 10 – HERRAMIENTAS MENORES | CHIPOTE O MARTILLO DE GOMA
199 | CAPÍTULO 10 – HERRAMIENTAS MENORES | CINCEL
200 | CAPÍTULO 10 – HERRAMIENTAS MENORES | CIZALLA (CORTAPERNOS)
201 | CAPÍTULO 10 – HERRAMIENTAS MENORES | COMPRESOR
202 | CAPÍTULO 10 – HERRAMIENTAS MENORES | CORTAFRIO
203 | CAPÍTULO 10 – HERRAMIENTAS MENORES | CORTA TUBOS
204 | CAPÍTULO 10 – HERRAMIENTAS MENORES | CORTADORA DE CERÁMICA (CORTADORA DE AZULEJOS)
205 | CAPÍTULO 10 – HERRAMIENTAS MENORES | CUBETA
206 | CAPÍTULO 10 – HERRAMIENTAS MENORES | DECÁMETRO
207 | CAPÍTULO 10 – HERRAMIENTAS MENORES | DESTORNILLADOR
208 | CAPÍTULO 10 – HERRAMIENTAS MENORES | DOBLA TUBOS
209 | CAPÍTULO 10 – HERRAMIENTAS MENORES | ESCALERA
210 | CAPÍTULO 10 – HERRAMIENTAS MENORES | ESCUADRA
211 | CAPÍTULO 10 – HERRAMIENTAS MENORES | ESLINGA
212 | CAPÍTULO 10 – HERRAMIENTAS MENORES | ESPÁTULA
213 | CAPÍTULO 10 – HERRAMIENTAS MENORES | FLEXÓMETRO
214 | CAPÍTULO 10 – HERRAMIENTAS MENORES | FRATÁS
215 | CAPÍTULO 10 – HERRAMIENTAS MENORES | GRAPADORA ELÉCTRICA
216 | CAPÍTULO 10 – HERRAMIENTAS MENORES | GRATA
217 | CAPÍTULO 10 – HERRAMIENTAS MENORES | GRIFA
218 | CAPÍTULO 10 – HERRAMIENTAS MENORES | HACHA
219 | CAPÍTULO 10 – HERRAMIENTAS MENORES | LIMA O ESCOFINA
220 | CAPÍTULO 10 – HERRAMIENTAS MENORES | LLANA
221 | CAPÍTULO 10 – HERRAMIENTAS MENORES | LLAVE BRISTOL
222 | CAPÍTULO 10 – HERRAMIENTAS MENORES | LLAVES DE BOCA FIJA
223 | CAPÍTULO 10 – HERRAMIENTAS MENORES | LLAVES DE EXPANSIÓN
224 | CAPÍTULO 10 – HERRAMIENTAS MENORES | LLAVE STILLSON
225 | CAPÍTULO 10 – HERRAMIENTAS MENORES | MACETA
226 | CAPÍTULO 10 – HERRAMIENTAS MENORES | MACHETE
227 | CAPÍTULO 10 – HERRAMIENTAS MENORES | MANGUERA
228 | CAPÍTULO 10 – HERRAMIENTAS MENORES | MARTILLO
229 | CAPÍTULO 10 – HERRAMIENTAS MENORES | MULTÍMETRO
230 | CAPÍTULO 10 – HERRAMIENTAS MENORES | NIVEL DE BURBUJA
231 | CAPÍTULO 10 – HERRAMIENTAS MENORES | MANGUERA DE NIVEL
232 | CAPÍTULO 10 – HERRAMIENTAS MENORES | PALA
233 | CAPÍTULO 10 – HERRAMIENTAS MENORES | PALUSTRE
234 | CAPÍTULO 10 – HERRAMIENTAS MENORES | PELA CABLE
235 | CAPÍTULO 10 – HERRAMIENTAS MENORES | PICA
236 | CAPÍTULO 10 – HERRAMIENTAS MENORES | PIE DE CABRA
237 | CAPÍTULO 10 – HERRAMIENTAS MENORES | PIE DE REY
238 | CAPÍTULO 10 – HERRAMIENTAS MENORES | PINZA DE PRESIÓN
239 | CAPÍTULO 10 – HERRAMIENTAS MENORES | PIQUETA PARA SOLDADURA
240 | CAPÍTULO 10 – HERRAMIENTAS MENORES | PISÓN
241 | CAPÍTULO 10 – HERRAMIENTAS MENORES | PISTOLAS DE PINTAR
242 | CAPÍTULO 10 – HERRAMIENTAS MENORES | PISTOLA PARA SILICONA
243 | CAPÍTULO 10 – HERRAMIENTAS MENORES | PLOMADA
244 | CAPÍTULO 10 – HERRAMIENTAS MENORES | PROBADOR DE CORRIENTE
245 | CAPÍTULO 10 – HERRAMIENTAS MENORES | RASTRILLO
246 | CAPÍTULO 10 – HERRAMIENTAS MENORES | RATCHET
247 | CAPÍTULO 10 – HERRAMIENTAS MENORES | REMACHADORA
248 | CAPÍTULO 10 – HERRAMIENTAS MENORES | SARGENTO (CÁRCEL)
249 | CAPÍTULO 10 – HERRAMIENTAS MENORES | SEGUETA
250 | CAPÍTULO 10 – HERRAMIENTAS MENORES | SERRUCHO
251 | CAPÍTULO 10 – HERRAMIENTAS MENORES | SIERRA
252 | CAPÍTULO 10 – HERRAMIENTAS MENORES | SOPLETE
253 | CAPÍTULO 10 – HERRAMIENTAS MENORES | TAMIZ
254 | CAPÍTULO 10 – HERRAMIENTAS MENORES | TIJERAS DE CORTE
255 | CAPÍTULO 10 – HERRAMIENTAS MENORES | TIRALÍNEAS (CIMBRA)
256 | CAPÍTULO 10 – HERRAMIENTAS MENORES | PUNTEROS
257 | CAPÍTULO 10 – HERRAMIENTAS MENORES | COMPAS
258 | CAPÍTULO 10 – HERRAMIENTAS MENORES | DECAMETRO
259 | CAPÍTULO 10 – HERRAMIENTAS MENORES | BALDES
260 | CAPÍTULO 10 – HERRAMIENTAS MENORES | FLEXOMETRO
261 | CAPÍTULO 10 – HERRAMIENTAS MENORES | HOYADORA
262 | CAPÍTULO 10 – HERRAMIENTAS MENORES | ALMADENA
263 | CAPÍTULO 10 – HERRAMIENTAS MENORES | FIGURADORA ACERO
264 | CAPÍTULO 10 – HERRAMIENTAS MENORES | PISTOLA EPOXICA
265 | CAPÍTULO 10 – HERRAMIENTAS MENORES | CORTAFRIO
266 | CAPÍTULO 10 – HERRAMIENTAS MENORES | ESPATULA

## MATERIALES
ORDEN ORIGINAL | CATEGORIA | z | DESCRIPCION | UNIDAD | VALOR 2026
1 | Electricos |  | ABRAZADERA AJUSTABLE RIEL CHANEL 1/2" | UN | 3564.3853
2 | Hidrosanitario |  | ABRAZADERA EN ACERO CREMALLERA DE 8 MM | UN | 9488.551
3 | Electricos |  | ABRAZADERA DOS SALIDAS TIPO 2 140MM | UN | 21125.0924
4 | Electricos |  | ABRAZADERA METALICA 1" DOBLE ALA | UN | 296.2158
5 | Hidrosanitario |  | ABRAZADERA ISOFONICA DE 50 MM | UN | 21009.7007
6 | Hidrosanitario |  | ABRAZADERA ISOFONICA DE 110 MM | UN | 2375.4687
7 | Hidrosanitario |  | ABRAZADERA TIPO PERA 1-1/4" | UN | 2958.3242
8 | Hidrosanitario |  | ABRAZADERA TIPO PERA 1-1/2" | UN | 3077.9845
9 | Hidrosanitario |  | ABRAZADERA TIPO PERA 3/4" | UN | 2493.8198
10 | Hidrosanitario |  | ABRAZADERA TIPO PERA 1/2" | UN | 2080.4566
11 | Hidrosanitario |  | ABRAZADERA TIPO PERA 2" | UN | 2985.2884
12 | Hidrosanitario |  | ABRAZADERA TIPO PERA 4" | UN | 9248.2486
13 | Estructura y Cimentación |  | CONCRETO CLASE D 21 MPA (3000 PSI) IMPERMEBILIZADO | M3 | 455947.2621
15 | Hidrosanitario |  | ACCESORIO TAPA MEDIA CAÑA H=9 CM | UN | 12030.4291
17 | Hidrosanitario |  | ACCESORIO P PVC 4" | UN | 119608.0996
18 | Hidrosanitario |  | ACCESORIO DE CONEXIÓN PARA FILTRO FRANCES | UN | 6857.1862
19 | Hidrosanitario |  | ACCESORIO PVC P 2" 50 MM | UN | 10448.4831
21 | Gas |  | ACCESORIO HG 1-1/2" GAS | UN | 11541.3569
22 | Gas |  | ACCESORIO HG 3/4" GAS | UN | 13421.423
23 | Electricos |  | GUAYA 1/8" + GRILLETE 1/8" | UN | 2436.4341
24 | Hidrosanitario |  | ACCESORIOS PVC S Ø 6" | UN | 109935.9408
25 | Hidrosanitario |  | ACCESORIOS DE CONEXIÓN PARA TANQUE | UN | 14727.9058
27 | Hidrosanitario |  | ACCESORIOS DE CONEXION CALENTADOR ELECTRICO | UN | 47509.3735
29 | Hidrosanitario |  | ACCESORIOS DE FIJACIÓN TANQUE | UN | 6413.9027
30 | Hidrosanitario |  | ACCESORIOS BAJANTE 2" (INCLUYE SOPORTE, UNIÓN Y CODO) | UN | 15836.4578
32 | Hidrosanitario |  | ACCESORIOS PVC SCH 80 DE 1-1/2" | UN | 46057.8777
33 | Hidrosanitario |  | ACCESORIOS PVC SCH 80 DE 2" | UN | 63247.487
34 | Hidrosanitario |  | ACCESORIOS PVC SCH 80 DE 2-1/2" | UN | 95616.9746
35 | Hidrosanitario |  | ACCESORIOS PVC SCH 80 DE 3" | UN | 101402.3282
36 | Electricos |  | ACCESORIOS FIJACION TUBERIA EMT 3/4"(ABRAZADERA, ALAMBRE) | UN | 766.4951
37 | Hidrosanitario |  | ACCESORIOS HG 1/2 | UN | 63172.6861
38 | Hidrosanitario |  | ACCESORIOS HG 3/4" | UN | 758.0384
39 | Hidrosanitario |  | ACCESORIOS PARA CONEXIÓN DE TANQUE 500LT Y 6000LT | UN | 4208.2747
40 | Electricos |  | ACCESORIOS PVC CONDUIT DE 3" | UN | 2444708.7483
41 | Electricos |  | ACCESORIOS PVC 4" | UN | 16442.3136
42 | Gas |  | ACOPLES METALICOS DE 1/2" X 3/8" | UN | 58831.1297
43 | Hidrosanitario |  | ACCESORIOS PVC P 1/2" | UN | 916.0969
44 | Hidrosanitario |  | ACCESORIOS PVC S 2" | UN | 6248.38
45 | Hidrosanitario |  | ACCESORIOS PVC S 4" | UN | 22495.3822
46 | Hidrosanitario |  | ACCESORIOS PVC S Ø 3" | UN | 12823.2761
47 | Hidrosanitario |  | ACCESORIOS PVC S Ø 6" | UN | 109935.9408
48 | Hidrosanitario |  | ACCESORIOS PVC-P Ø 1" | UN | 2549.7436
49 | Hidrosanitario |  | ACCESORIOS PVC-P Ø 1" 1/2 | UN | 9742.1877
50 | Hidrosanitario |  | ACCESORIOS PVC-P Ø 1" 1/4 | UN | 9399.9935
51 | Hidrosanitario |  | ACCESORIOS PVC-P Ø 1/2" | UN | 916.0969
52 | Hidrosanitario |  | ACCESORIOS PVC-P Ø 2" | UN | 16387.3449
53 | Hidrosanitario |  | ACCESORIOS PVC-P Ø 3/4" | UN | 3468.6171
55 | Estructura y Cimentación |  | ACERO 60000 PSI | KG | 4331.9445
57 | Carpinteria Metalica |  | ACETILENO | KG | 109498.3938
58 | Estructura y Cimentación |  | ACPM X GAL (3,74 LT) | GAL | 11176.6108
59 | Hidrosanitario |  | ADAPTADOR TERMINAL CAMPANA DUCTO Ø4" | UN | 17873.4275
60 | Hidrosanitario |  | ADAPTADOR TERMINAL CAMPANA DUCTO Ø3" | UN | 9698.3312
61 | Electricos |  | ADAPTADOR TERMINAL CONDUIT 2" | UN | 7324.5429
62 | Electricos |  | ADAPTADOR TERMINAL CONDUIT 1" | UN | 1551.1964
63 | Electricos |  | ADAPTADOR TERMINAL CONDUIT 1/2" | UN | 1268.9089
64 | Electricos |  | ADAPTADOR TERMINAL EMT 3/4" | UN | 1795.3047
65 | Electricos |  | ADAPTADOR EMT DE 1/2" | UN | 1413.1524
66 | Electricos |  | ADAPTADOR TERMINAL PVC 3/4" | UN | 637.1306
67 | Electricos |  | ADAPTADOR MACHO PVC DE 1/2" | UN | 576.1474
68 | Electricos |  | ADAPTADOR MACHO PVC DE 3/4" | UN | 1351.198
69 | Electricos |  | ADAPTADOR MACHO PVC DE 1" | UN | 2617.9474
70 | Electricos |  | ADAPTADOR MACHO PVC DE 1 1/4" | UN | 5358.6981
71 | Electricos |  | ADAPTADOR MACHO PVC DE 1 1/2" | UN | 6456.757
72 | Electricos |  | ADAPTADOR MACHO PVC DE 2" | UN | 8906.8818
73 | Electricos |  | ADAPTADOR MACHO PVC DE 3" | UN | 37836.478
74 | Electricos |  | ADAPTADOR MACHO PVC DE 4" | UN | 16442.3136
75 | Electricos |  | ADAPTADOR PARA CABLE HUBBELL DE 600A - 250 AWG 15KV - | UN | 39383.8513
76 | Gas |  | ADAPTADOR MACHO DE COBRE DE 1" | UN | 18063.697
77 | Gas |  | ADAPTADOR MACHO DE COBRE DE 1/2" | UN | 4017.3635
78 | Gas |  | ADAPTADOR MACHO DE COBRE DE 3/4" | UN | 8529.0303
79 | Gas |  | ADAPTADOR HEMBRA DE COBRE DE 1" | UN | 17062.9175
80 | Gas |  | ADAPTADOR HEMBRA DE COBRE DE 1/2" | UN | 4898.1539
81 | Gas |  | ADAPTADOR HEMBRA DE COBRE DE 3/4" | UN | 9141.4024
82 | Electricos |  | ADAPTADOR TERMINAL PVC 1/2" | UN | 390.0154
84 | Pisos y enchapes |  | ADHESIVO ALFAQUICK CERAMICA Y GRES | KG | 1388.3986
85 | Hidrosanitario |  | ADHESIVO PARA TUBERIA NOVAFORT | GAL | 358425.2413
86 | Electricos |  | ADHESIVO SELLANTE PVC 150ML | UN | 36653.9705
87 | Estructura y Cimentación |  | AGUA | LT | 22.5812
88 | Electricos |  | AISLADOR LINE POST 24 KV ANSI 57-1 | UN | 99482.8685
89 | Electricos |  | AISLADOR SUSPENSIÓN ANSI 52-1 | UN | 40658.8978
90 | Electricos |  | AISLADOR SUSPENSION SINTETICO-POLIMERICO 15KV NORMA | UN | 49751.6119
91 | Electricos |  | ALAMBRE COBRE DESNUDO #12 AWG | M | 2646.5171
92 | Electricos |  | CABLE DE COBRE AISLADO # 12 AWG THWN | M | 2755.7123
94 | Preliminares |  | ALAMBRE DE PUA CAL. 12.5 | M | 994.838
95 | Electricos |  | ALAMBRE GALVANIZADO #18 | KG | 12060.607
96 | Estructura y Cimentación |  | ALAMBRE NEGRO NO. 18 | KG | 5825.4651
97 | Electricos |  | ALAMBRON EN ALUMINIO DESNUDO DE 8MM PARA APANTALLAMIENTO | UN | 3254.7783
98 | Pisos y enchapes |  | ALFAQUICK JUNTA ANCHA 5-15 MM | KG | 8838.7464
99 | Pisos y enchapes |  | ALFAQUICK JUNTA FINA | KG | 8372.3464
100 | Electricos |  | AMARRE PLASTICO 20CM X 4.8MM BLANCO | UN | 53.7503
101 | Electricos |  | AMARRES PLASTICOS 20 CM | UN | 178.7545
102 | Estructura y Cimentación |  | ANCLAJE 980 | UN | 46648.4272
103 | Estructura y Cimentación |  | ANCLAJE DE 3/8" X 3" | UN | 2675.8889
104 | Carpinteria Metalica |  | ANGULO 2"X3/16" | M | 20994.065
105 | Carpinteria Metalica |  | ANGULO 25*25*0,4 MM CAL 26 DE 2,44M | UN | 2753.2239
106 | Carpinteria Metalica |  | ANGULO DE 11/2" X 1/8 X 6MTS | UN | 58648.1251
107 | Carpinteria Metalica |  | ANGULO L 2"X2"X1/8" 6M-CONEXIONES ESPACIADORES | UN | 82305.8479
109 | Carpinteria Metalica |  | ANGULO L 3"X3"X5/16" - 6M CONEXIONES | M | 59402.428
110 | Carpinteria Metalica |  | ANGULO PLANO P/CANALETA VENUS | UN | 7931.8889
111 | Hidrosanitario |  | ANILLO ROSETON PLASTICO ESTANDAR PARA FAFA | UN | 1895.0961
112 | Carpinteria Metalica |  | ANTICORROSIVO WASH PRIMER COMPONENTE A 1/4 GL | UN | 59786.8782
113 | Carpinteria Metalica |  | ANTICORROSIVO WASH PRIMER COMPONENTE B 1/4 GL | UN | 40650.5326
116 | Estructura y Cimentación |  | ANTISOL ROJO | KG | 43311.0508
117 | Estructura y Cimentación |  | ARENA DE PEÑA ZARANDEADA | M3 | 104945.5566
118 | Estructura y Cimentación |  | ARENA LAVADA DE RÍO | M3 | 153982.8561
121 | Hidrosanitario |  | ARO Y TAPA PARA POZO | UN | 653976.9683
122 | Carpinteria Metalica |  | ARGOLLA DE 1/4 " | UN | 8649.5064
123 | Electricos |  | ARMARIO DE CELDA PARA GRUPO DE MEDIDA EN BT 200X80X40 | UN | 1524682.8357
124 | Electricos |  | ARMARIO TRANSFERENCIA AUTOMATICA DE 12 KVA / 220V - SEGÚN ESPECIFICACIONES DE DISEÑO | UN | 2664096.3596
126 | Equipos especiales |  | ARRANCADOR POTENCIA 3.0 H.P | UN | 351892.8652
127 | Equipos especiales |  | ARRANCADOR DE MOTOR TRIFASICO MAGNÉTICO ELÉCTRICO IP55 IMPER | UN | 223339.7479
128 | Equipos especiales |  | ASCENSOR DE 3 PARADAS | UN | 115855173.3205
129 | Red contra incendio |  | ASPERSOR DE 1/2 (SPRINKLER) | UN | 49393.6603
130 | Carpinteria Metalica |  | BARANDA METALICA TUBERÍA ESTRUCTURAL ANCLADA CON PLATINA DE 1/4" CADA 1.31 M, A VIGA DE CONCRETO LATERALMENTE, EN PLATINA DE 2"*1/4" PINTADO CON ANTICORROSIVO Y ESMALTE TIPO INTERPERIE COLOR AMARILLO H:1,05 M, SEPARADOS CADA 0.07 M. | M2 | 250002.5344
131 | Carpinteria Metalica |  | BARANDA PERIMETRAL SUPERIOR PARA TANQUE | UN | 925954.7175
132 | Carpinteria Metalica |  | BARRA ANTIPANICO | UN | 515260.2169
133 | Carpinteria Metalica |  | BARRA DE SEGURIDAD | UN | 131515.1174
134 | Carpinteria Metalica |  | BARRA DE ACERO INOXIDABLE RECTA DE 60 CM | UN | 87315.6728
135 | Carpinteria Metalica |  | BARRA DE ACERO INOXIDABLE RECTA DE 45 CM | UN | 106387.4972
136 | Carpinteria Metalica |  | BARRA DE SEGURIDAD PLEGABLE - BAÑOS PSD. | UN | 720274.4036
137 | Electricos |  | BARRAJE PARA TABLERO DE 24 A 30 CIRCUITOS | UN | 38416.7172
138 | Estructura y Cimentación |  | BASE GRANULAR TIPO B-600 | M3 | 146081.6607
139 | Electricos |  | BASE PARA SENSOR FOTOELECTRICO DIRECCIONABLE | UN | 18369.969
140 | Iluminacion |  | BALA LED DE PISO 3W 6500K LUZ BLANCA 100 - 200 V | UN | 108451.4471
141 | Electricos |  | BASE METALICA PARA PUNTA CAPTADORA ACERO INOXIDABLE 40X186X52 REF: 101-IGINOX-B-DX | UN | 49976.3983
142 | Electricos |  | BATERIA SELLADA DE 12V | UN | 146365.2125
143 | Carpinteria Metalica |  | BISAGRA NUDO 2 1/2" X 21/2" COBRE | UN | 6906.8752
144 | Carpinteria Metalica |  | BISAGRA PISTON DE 5/8" | UN | 7086.7646
145 | Mamposteria |  | BLOQUE CALADO EN CONCRETO N 15*20*20 CM | UN | 6712.6415
146 | Mamposteria |  | BLOQUE CONCRETO T 12X19X39 F'M:13 MPA | UN | 4248.866
147 | Mamposteria |  | BLOQUE CONCRETO T 14X19X39 F'M:13 MPA | UN | 5053.3269
148 | Mamposteria |  | BLOQUE DE CEMENTO 10 X 20 X 40 | UN | 3497.6034
149 | Pisos y enchapes |  | BOCEL ALUMINIO | UN | 21733.286
150 | Pisos y enchapes |  | BOQUILLA | KG | 6710.2558
151 | Red contra incendio |  | BOQUILLA CHORRO NIEBLA EN POLICARBONATO UL-FM | UN | 80814.3886
152 | Pisos y enchapes |  | BOQUILLA CONCOLOR JUNTA UNIVERSAL | KG | 7482.1054
153 | Estructura y Cimentación |  | BORDILLO PREFABRICADO A-80 | UN | 35991.2983
154 | Electricos |  | BORNA TERMINAL ESTAÑADA #1/0 | UN | 3645.9924
155 | Electricos |  | BORNA TERMINAL ESTAÑADA #10 | UN | 1073.6842
156 | Electricos |  | BORNA TERMINAL ESTAÑADA #12 | UN | 909.2714
157 | Electricos |  | BORNA TERMINAL ESTAÑADA #4/0 AWG | UN | 15561.9736
158 | Electricos |  | BORNA TERMINAL ESTAÑADA #6 | UN | 1791.0787
159 | Electricos |  | BORNA TERMINAL ESTAÑADA #8 | UN | 1108.7842
160 | Electricos |  | BORNA TERMINAL ESTAÑADA # 1/0 AWG | UN | 11842.0202
161 | Electricos |  | BORNA TERMINAL ESTAÑADA # 10 AWG | UN | 1276.3174
162 | Electricos |  | BORNA TERMINAL ESTAÑADA # 12 AWG | UN | 909.2714
163 | Electricos |  | BORNA TERMINAL ESTAÑADA # 2 AWG | UN | 4535.7971
164 | Electricos |  | BORNA TERMINAL ESTAÑADA # 250 KCMIL | UN | 19488.3728
165 | Electricos |  | BORNA TERMINAL ESTAÑADA # 4 AWG | UN | 2586.2779
166 | Electricos |  | BORNA TERMINAL ESTAÑADA # 6 AWG | UN | 1921.6108
167 | Electricos |  | BORNA TERMINAL ESTAÑADA # 8 AWG | UN | 1132.0636
168 | Electricos |  | BORNA TERMINAL 8 AWG | UN | 1480.2319
169 | Electricos |  | BORNA TERMINAL ESTAÑADA # 2/0 | UN | 6849.7069
170 | Electricos |  | BORNERA DE PRUEBAS | UN | 183197.5242
171 | Electricos |  | BOTA TERMOCONTRACTIL CBR 6-2-A (JUEGO) | UN | 191153.6491
172 | Electricos |  | BREAKER 88-125AMP 40KA/220V EASYPACT SCHNEIDER O EQUIVALENTE | UN | 516631.484
173 | Electricos |  | BREAKER AUTOMATICO 3X30AMP | UN | 43913.6761
174 | Electricos |  | BREAKER AUTOMATICO 3X40AMP | UN | 66314.7863
175 | Electricos |  | BREAKER AUTOMATICO 3X50AMP | UN | 38401.4455
176 | Electricos |  | BREAKER ENCHUFABLE 2X100AMP | UN | 103295.0819
177 | Electricos |  | BREAKER ENCHUFABLE 2X15AMP | UN | 39733.0632
178 | Electricos |  | BREAKER ENCHUFABLE 2X30AMP | UN | 40768.8783
179 | Electricos |  | BREAKER AUTOMATICO 2X40AMP | UN | 72854.2456
180 | Electricos |  | BREAKER AUTOMATICO 3X150AMP | UN | 197755.7242
181 | Electricos |  | BREAKER O PIN DE CORTE 2X60AMP | UN | 28931.3631
182 | Electricos |  | BREAKER O PIN DE CORTE 3X250AMP | UN | 211818.9085
183 | Electricos |  | BREAKER INDUSTRIAL AUTOMATICO 2X125AMP | UN | 170488.3897
184 | Electricos |  | BREAKER INDUSTRIAL DE 80 AMP | UN | 142590.2896
185 | Electricos |  | BREAKER INDUSTRIAL TERMOMAGNÉTICA REGULABLE 40KA 35 - 50AMP | UN | 263482.0569
186 | Electricos |  | BREAKER TOTALIZADOR TRIFASICO NM1-250S/3300 250AMP | UN | 309978.8904
187 | Electricos |  | BREAKER TOTALIZADOR INTERRUPTOR 400 AMP CHINT | UN | 718117.7628
188 | Electricos |  | BREAKER ENCHUFABLE MONOPOLAR DE 15 AMP | UN | 12668.5273
189 | Electricos |  | BREAKER ENCHUFABLE MONOPOLAR DE 20 AMP | UN | 15819.535
190 | Electricos |  | BREAKER ENCHUFABLE MONOPOLAR DE 30 AMP | UN | 17071.3744
191 | Electricos |  | BREAKER ENCHUFABLE MONOPOLAR DE 40 AMP | UN | 19020.7697
192 | Electricos |  | BREAKER ENCHUFABLE 10KA 2 POLOS HOMELINE 2X700AMP | UN | 98159.982
193 | Electricos |  | BREAKER ENCHUFABLE DSE-3040 DE 60 AMP | UN | 46496.8336
194 | Electricos |  | BREAKER INDUSTRIAL FIJO 225A CAPACIDAD DE RUPTURA 50KA - A2C REF: ABB FORMULA 1SDA066779R1 | UN | 294479.9459
195 | Electricos |  | BREAKER INDUSTRIAL CAJA MOLDEADA 40KA 240V SCHNEIDER O EQUIVALENTE 3X400AMP | UN | 1239915.5617
196 | Estructura y Cimentación |  | BROCA DE TUSTENO DE 3/8" X 10" | UN | 15256.3691
197 | Estructura y Cimentación |  | BROCA DE TUSTENO DE 1/2" X 6 PULG | UN | 14044.5903
198 | Estructura y Cimentación |  | BROCA DE TUSTENO DE 3/4" X 8 | UN | 25958.4014
199 | Hidrosanitario |  | CABEZAL DE PRUEBAS 4 X 2 1/2" | UN | 852676.6353
200 | Electricos |  | CABLE COBRE #12 AWG THHN / THWN | M | 2540.9693
201 | Electricos |  | CABLE COAXIAL RG6 NEGRO 30 METROS | M | 6044.0097
202 | Electricos |  | CABLE #8 LSHF | M | 6658.3466
203 | Electricos |  | CABLE ENCAUCHETADO 5X8 AWG THHN / THWN-2 | M | 37817.4246
204 | Electricos |  | CABLE ALUMINIO DESNUDO # 2/0 ACSR | M | 8369.43
205 | Electricos |  | CABLE ALUMINIO DESNUDO # 1/0 ACSR | M | 5608.5307
206 | Electricos |  | CABLE COBRE #1/0 LSHF | M | 48808.7078
207 | Electricos |  | CABLE COBRE #10 LSHF | M | 4846.6233
208 | Electricos |  | CABLE COBRE #12 LSHF | M | 3333.296
209 | Electricos |  | CABLE COBRE #2 LSHF | M | 30872.8126
210 | Electricos |  | CABLE COBRE #2/0 LSHF | M | 61198.5434
212 | Electricos |  | CABLE COBRE #250 KCMIL LSHF | M | 102243.4372
213 | Electricos |  | CABLE COBRE #4 LSHF | M | 19748.6105
214 | Electricos |  | CABLE COBRE #4/0 LSHF | M | 80058.248
215 | Electricos |  | CABLE COBRE #6 LSHF | M | 12947.0536
216 | Electricos |  | CABLE COBRE #8 LSHF | M | 7655.4453
217 | Electricos |  | CABLE COBRE DESNUDO #4 AWG | M | 41996.9733
218 | Electricos |  | CABLE DE COBRE AISLADO # 12 LSHF | M | 3333.296
219 | Electricos |  | CABLE ENCAUCHETADO 2 X 14 AWG | M | 5011.3254
220 | Electricos |  | CABLE ENCAUCHETADO 3 X 14 AWG | M | 8021.4891
221 | Electricos |  | CABLE ENCAUCHETADO 4 X 8 AWG | M | 24281.6798
222 | Electricos |  | CABLE ENCAUCHETADO THHN/THWN 5 X 8 AWG | M | 50009.9277
223 | Electricos |  | CABLE NEUTRO AUTO SOPORTADO AL 3X95+50 MM^2 | M | 50987.3944
224 | Electricos |  | CABLE RED ECOLOGICA DE 15 KV NO 1/0 AWG ACSR | M | 15607.6231
225 | Electricos |  | CABLE RED ECOLOGICA DE 15 KV NO 2 AWG ACSR | M | 13900.3421
226 | Electricos |  | CABLE HDMI DE 10 A 20 M | UN | 55796.2003
227 | Electricos |  | CABLE OXIGENADO 2X12 | M | 3719.7467
230 | Electricos |  | CABLE UTP CAT- 6A LSZH COLOR AZUL CERTIFICADO | M | 3284.433
231 | Electricos |  | CABLE XLPE 1/0 AWG CU.DE 15 KV 100% AISLAMIENTO | M | 52893.7646
232 | Electricos |  | CABLE COBRE XLPE DE 15 KV # 1/0 AWG ACSR | M | 75080.111
233 | Electricos |  | CABLE ZSENEWPLUG15 6.3 SPEAKON NEGRO | M | 4608.3528
234 | Voz y datos |  | CABLE ETHERNET RJ45 CAT-8 GIGABIT DE RED RJ45 DATOS | M | 2344.4207
235 | Electricos |  | CAJA DE FUNDICION ALUMINIO 2400 SALIDA 1/2" | UN | 23248.4168
236 | Electricos |  | CAJA GALVANIZADA # 2400 CAL 20 | UN | 3972.8238
237 | Electricos |  | CAJA DE PASO METALICA 30X30 | UN | 34097.6779
238 | Electricos |  | CAJA DE PASO METALICA 10 X 10 | UN | 5356.3422
239 | Electricos |  | CAJA DE DERIVACION 30 X 30 | UN | 67808.2646
240 | Electricos |  | CAJA PVC DOBLE 4"X4" PAVCO O EQUIVALENTE | UN | 4751.9764
241 | Electricos |  | CAJA GALVANIZADA #2400 4 x 4 | UN | 3972.8238
242 | Electricos |  | CAJA GALVANIZADA #5800 2 x 4 | UN | 2642.3014
243 | Electricos |  | CAJA PVC OCTAGONAL | UN | 4299.4072
244 | Electricos |  | CAJA GALVANIZADA OCTOGONAL | UN | 2376.5048
245 | Hidrosanitario |  | CAJA DE INPECCIÓN (FUNDIDA) 30X30 CM (INCLUYE TAPA) | UN | 109674.4703
246 | Electricos |  | CAJA PARA MEDIDOR BIFASICO 1 CTA | UN | 206651.5604
247 | Electricos |  | CAJA PARA MEDIDOR TRIFASICO | UN | 339530.2113
248 | Gas |  | CAJA PARA MEDIDOR DE GAS .45 X .45 | UN | 89618.4049
249 | Electricos |  | CAJA PVC SENCILLA 5800 2X4 | UN | 3179.3502
250 | Electricos |  | CORTACIRCUITOS 15 KV-100A | UN | 213345.2755
251 | Red contra incendio |  | CAJILLA GABINETE TIPO II 0.77X0.77X0.24, LAMINA COLD ROLLED | UN | 457617.2333
252 | Red contra incendio |  | CAJILLA GABINETE TIPO III 0.77X0.99X0.24, LAMINA COLD ROLLED | UN | 617624.8027
253 | Hidrosanitario |  | CAJILLAS PARA TRAGANTES CÚPULA PLASTICA 5.00 X 4.00 | UN | 21009.7007
254 | Electricos |  | CALENTADOR ELECTRICO DE PASO DE 10 L | UN | 1470654.0834
255 | Electricos |  | CAMPANA EXTRACTORA ADOSADA ESTILO PLAFON ISLA EN ACERO INOXIDABLE CALIBRE 18 REF 304/430 DE 3.40 X 2.10 X 0.60 M | M | 2444708.7483
256 | Electricos |  | CAMPANA EXTRACTORA, CONSTRUIDA EN ACERO INOXIDABLE CALIBRE 20 TIPO 430 | M | 1479668.1042
257 | Electricos |  | CANALETA METALICA 20 X 10 X 240 CM SIN DIVISIÓN | M | 8777.2176
258 | Carpinteria Metalica |  | CANALES DE REFUERZO DE RECOLECCION DE GRASAS | M | 308027.339
259 | Carpinteria Metalica |  | CAPACETE METALICO 4" | UN | 73205.7621
260 | Mamposteria |  | CARGA VERDE C 22 RAMSET | UN | 304.2551
261 | Impermeabilizacion |  | CARTUCHO DE MASILLA DE SILICONA NEUTRA. | UN | 12240.1496
262 | Estructura y Cimentación |  | CASETON EN ICOPOR D12 REUTILIZABLE | M3 | 46866.1976
263 | Electricos |  | CELDA PARA TRANSFORMADOR TIPO SECO DE 150 KVA, INCLUYE GABINETE DE 190X170X130, ACCESORIOS, SISTEMA DE ILUMINACIÓN Y MARQUILLAS PARA IDENTIFICACIÓN. | UN | 6455310.3932
264 | Electricos |  | CELDA Y SECCIONADOR MEDIA TENSIÓN BAJO CARGA 13.2 KV CON FUSIBLE HH | UN | 13079749.9186
265 | Obra Gris |  | CEMENTO BLANCO | KG | 3614.6523
266 | Obra Gris |  | CEMENTO GRIS | KG | 682.2932
267 | Pisos y enchapes |  | CERA PARA PISOS | GAL | 29612.6158
268 | Carpinteria Metalica |  | CERROJO AUXILIAR LLAVE MARIPOSA YALE KENT O SIMILAR | UN | 95414.0572
269 | Carpinteria Metalica |  | CERRADURA TIPO MARIPOSA | UN | 64836.4387
270 | Carpinteria Metalica |  | CERROJO LLAVE- MARIPOSA INCLUYE ACCESORIOS DE INSTALACION | UN | 93706.6174
272 | Estructura y Cimentación |  | CHAZO 1/4 + TORNILLO 1 | UN | 158.4105
273 | Estructura y Cimentación |  | CHAZO DE ANCLAJE EXPANSIVO 1/4X1-3/8 | UN | 804.0527
274 | Estructura y Cimentación |  | CHAZO DE CONCRETO IMPACTO NYLON 1/4 X 1-5/8 | UN | 518.1553
275 | Estructura y Cimentación |  | CHAZO EXPANSIVO 1/2"X4" | UN | 2842.1753
276 | Estructura y Cimentación |  | CHAZO EXPANSIVO 3/8" X 3" | UN | 1851.452
277 | Estructura y Cimentación |  | CHAZO EXPANSIVO Ø1/4 1-3/8 | UN | 756.5068
278 | Estructura y Cimentación |  | CHAZO PLASTICO 5/16" | UN | 103.6311
279 | Estructura y Cimentación |  | CHAZO METALICO EXPANSIVO 3/8" | UN | 703.313
280 | Estructura y Cimentación |  | CHAZO METALICO RL 1/2" | UN | 1243.5728
281 | Estructura y Cimentación |  | CHAZO SUPRA 1/4" | UN | 227.8847
282 | Estructura y Cimentación |  | CHAZOS CONCRETO IMPACTO NYLON 1/4X2-7/8" | UN | 238.8696
283 | Estructura y Cimentación |  | CHAZOS PUNTILLA 1/4"X11/4 | UN | 234.4964
284 | Hidrosanitario |  | CHEQUE DE PASO DIRECTO RED WHITE DE 1/2" | UN | 94274.8981
285 | Hidrosanitario |  | CHEQUE DE PASO DIRECTO RED WHITE DE 1 1/2" | UN | 304341.13
286 | Hidrosanitario |  | CHEQUE DE PASO DIRECTO RED WHITE DE 2" | UN | 491274.1189
287 | Hidrosanitario |  | CHEQUE P/D RED WHITE Ø 3/4" | UN | 118563.8436
288 | Hidrosanitario |  | CHEQUE CORTINA 1" SELLO EN CAUCHO | UN | 121992.4578
289 | Hidrosanitario |  | CHEQUE HIDRO 1 1/2" SELLO EN NITRILO | UN | 320874.0858
290 | Hidrosanitario |  | CHEQUE HIDRO DE 2" SELLO EN NITRILO | UN | 458822.3028
291 | Hidrosanitario |  | CHEQUE HIDRO DE 2 1/2" SELLO EN NITRILO | UN | 613228.8226
292 | Hidrosanitario |  | CHEQUE HIDRO DE 3" SELLO EN NITRILO | UN | 1075694.5665
293 | Hidrosanitario |  | CHEQUE HIDRO VERTICAL 1" | UN | 107497.6964
294 | Hidrosanitario |  | CHEQUE HORIZONTAL CORTINA 1/2" | UN | 24163.0985
295 | Hidrosanitario |  | CHEQUE PERFORADO DE 1 1/4" | UN | 198532.6136
296 | Hidrosanitario |  | CHEQUE RED WHITE DE 3/4" | UN | 118563.8436
297 | Electricos |  | CINTA AISLANTE 3M O EQUIVALENTE | UN | 20491.6712
298 | Electricos |  | CINTA AISLANTE PVC 19MM COLORES SURTIDOS (ROLLO X 20M) | UN | 7905.0507
299 | Electricos |  | CINTA AISLANTE PVC 19MM COLOR NEGRO (ROLLO X 20M) | UN | 21613.1438
300 | Electricos |  | CINTA TEMFLEX 165 NEGRA 19MM X 18M | UN | 6666.6127
301 | Electricos |  | CINTA BANDA PLASTICA PELIGRO | M | 104.7935
302 | Electricos |  | CINTA BANDIT DE 3/4" | UN | 6372.2567
303 | Electricos |  | CINTA DE ENMASCARAR 48 MM 40 MT | UN | 18495.4071
304 | Drywall y similares |  | CINTA MALLA PARA JUNTAS 5 CM*75 M PARA PLACAS YESO SIST DRYWALL | M | 131.3703
305 | Estructura y Cimentación |  | CINTA PVC SIKA V-15CM | M | 96715.1149
306 | Hidrosanitario |  | CINTA TEFLON X 50 MTS (ROLLO) | UN | 13619.3537
307 | Estructura y Cimentación |  | CINTILLA DE POLIURETANO (SIKAROD) | M | 1214.5561
308 | Electricos |  | CLAVIJA LEGRAND 30AMP 250V 2F TURNLOK 3HILOS REF: L630-P | UN | 29447.9946
309 | Electricos |  | CLAVIJA AÉREA 15A POLO TIERRA | UN | 7729.8196
310 | Estructura y Cimentación |  | CLAVO ACERO LISO 3X3,5X500GR | LB | 6736.0195
311 | Estructura y Cimentación |  | CLAVO DE ACERO ESTRIADO 1" | LB | 4041.6117
312 | Estructura y Cimentación |  | CLAVO FIJADOR DE 1" | UN | 155.4466
313 | Hidrosanitario |  | CODO 90 -1/4 PVC SANITARIO CXC D=2" | UN | 5257.2184
314 | Hidrosanitario |  | CODO 90-1/4 PVC SANITARIO CXC D=3" | UN | 12173.728
315 | Hidrosanitario |  | CODO 90-1/4 PVC SANITARIO CXC D=4" | UN | 21134.9566
316 | Hidrosanitario |  | CODO 90 PVC P DE Ø 3/4" | UN | 1545.7967
317 | Hidrosanitario |  | CODO 90 PVC-P DE Ø 1/2" | UN | 973.6782
318 | Hidrosanitario |  | CODO 90 PVC-P Ø 1" | UN | 3058.5057
319 | Hidrosanitario |  | CODO 90 PVC-P Ø 1 1/4" | UN | 5881.9033
320 | Hidrosanitario |  | CODO 90 PVC-P Ø 1 1/2" | UN | 10967.6339
321 | Hidrosanitario |  | CODO 90 PVC-P Ø 2 1/2" | UN | 55425.7971
322 | Red contra incendio |  | CODO ACERO CARBON SHC 40 DE 1" | UN | 4264.2588
323 | Red contra incendio |  | CODO ACERO CARBON SHC 40 DE 11/4" | UN | 7620.0084
324 | Red contra incendio |  | CODO ACERO CARBON SHC 10 DE 11/2" RANURADO | UN | 12750.6199
325 | Red contra incendio |  | CODO ACERO CARBON SHC 10 DE 21/2" RANURADO | UN | 31850.2523
326 | Red contra incendio |  | CODO ACERO CARBON SHC 10 DE 3" RANURADO | UN | 46228.6789
327 | Red contra incendio |  | CODO ACERO CARBON SHC 10 DE 4" RANURADO | UN | 70879.1918
328 | Red contra incendio |  | CODO ACERO NEGRO DE 21/2" | UN | 30321.4509
329 | Red contra incendio |  | CODO ACERO NEGRO DE 3" | UN | 46720.8516
330 | Red contra incendio |  | CODO ACERO NEGRO DE 4" | UN | 72883.3573
331 | Hidrosanitario |  | CODO CPVC DE 90 X 1/2" | UN | 2375.1414
332 | Hidrosanitario |  | CODO GALVANIZADO 90° DE 1/2" | UN | 3908.5645
333 | Hidrosanitario |  | CODO GALVANIZADO 90 DE 3/4" | UN | 5927.5862
334 | Hidrosanitario |  | CODO GALVANIZADO 90 DE 1" | UN | 11209.4461
335 | Hidrosanitario |  | CODO GALVANIZADO 90 DE 1 1/2" | UN | 14160.0421
336 | Hidrosanitario |  | CODO SANITARIO PVC D=2" X90Ø CXC | UN | 4993.5308
337 | Hidrosanitario |  | CODO PVC SANITARIO CXC DE 6" | UN | 169999.1595
338 | Gas |  | CODO DE COBRE 3/4" X 90 | UN | 5558.546
339 | Gas |  | CODO DE COBRE 1" X 90 | UN | 8634.2354
340 | Gas |  | CODO DE COBRE 1/2" X 9O | UN | 1454.6124
341 | Gas |  | CODO DE COBRE 1 1/4" X 90 | UN | 15398.5859
342 | Electricos |  | COFRE DOBLE FONDO 50X60X30 CERTIFICADO | UN | 728802.7248
343 | Electricos |  | COLLARIN | UN | 5682.9463
344 | Electricos |  | COLLARIN PARA TRANSFORMADOR DE 8-10 | UN | 95206.6064
345 | Electricos |  | COLLARIN PARA TRANSFORMADOR DE 8-10 Y DEMAS IMPLEMENTOS PARA SU CORRECTA INSTALACIÓN | UN | 95206.6064
346 | Estructura y Cimentación |  | CONCRETO CORRIENTE GRAVA COMÚN 2500 PSI | M3 | 422225.0801
347 | Estructura y Cimentación |  | CONCRETO BASE Y TAPA 3000 PSI | M3 | 463751.179
348 | Estructura y Cimentación |  | CONCRETO CLASE D 21 MPA (3000 PSI) (Con plastificante y acelerante) | M3 | 468200.3302
349 | Estructura y Cimentación |  | CONCRETO CLASE D 21 MPA (3500 PSI) (Con plastificante y acelerante | M3 | 481359.9837
350 | Estructura y Cimentación |  | CONCRETO CORRIENTE GRAVA COMÚN 3000 PSI | M3 | 462949.6134
351 | Estructura y Cimentación |  | CONCRETO CORRIENTE GRAVA COMÚN 4000 PSI | M3 | 515308.0711
352 | Estructura y Cimentación |  | CONCRETO CORRIENTE GRAVA COMÚN 5000 PSI | M3 | 559517.9038
353 | Estructura y Cimentación |  | CONCRETO CORRIENTE GRAVA COMÚN 1500 PSI | M3 | 396177.1207
354 | Estructura y Cimentación |  | CONCRETO CORRIENTE GRAVA COMÚN 2500 PSI | M3 | 422225.0801
355 | Estructura y Cimentación |  | CONCRETO CORRIENTE GRAVA COMÚN 3500 PSI | M3 | 476180.9485
356 | Estructura y Cimentación |  | CONCRETO CORRIENTE GRAVA COMÚN 4000 PSI | M3 | 515308.0711
357 | Estructura y Cimentación |  | CONCRETO CORRIENTE GRAVA COMÚN 2000 PSI | M3 | 454898.982
358 | Estructura y Cimentación |  | CONCRETO TREMIE 3500 PSI | M3 | 516578.5362
359 | Hidrosanitario |  | CONO PARA POZO DE INSPECCION 1.20 | UN | 546838.7172
360 | Electricos |  | CONECTOR BC-200-4R F56 ROSCA CABLE COAXIAL RG 6 | UN | 7410.7893
361 | Electricos |  | CONECTOR RECTO PARA CORAZA | UN | 7429.1607
362 | Electricos |  | CONECTOR RESORTE ROJO/AMARILLO 18-8AWG | UN | 1515.1045
363 | Electricos |  | CONECTOR TIPO RESORTE SCOTCHLOK R/A | UN | 1424.8696
364 | Electricos |  | CONECTOR TIPO CUÑA P=95 D=70MM2 O 4/0-2/0AWG | UN | 22318.4801
365 | Electricos |  | CONECTOR TIPO CODO DE 200A - 1-0 AWG - 15KV | UN | 256042.5635
366 | Electricos |  | CONECTOR VARILLA DE COBRE 5/8" | UN | 10311.9644
367 | Electricos |  | CONEXIÓN DPS | UN | 25831.5742
368 | Electricos |  | CONTACTOR ABB AC3 16A - AC1 30A 100-250V TIPO AF | UN | 167905.2323
369 | Electricos |  | CONTACTOR TRIFASICO LC1D09B7 SCHNEIDER ELECTRIC | UN | 169788.8707
370 | Electricos |  | CORAZA AMERICANA DE 1 " | M | 12492.1493
371 | Electricos |  | CORTACIRCUITO PARA 15 KV-200A/16K 110 KDVIL | UN | 274567.0983
372 | Hidrosanitario |  | COPA REDUCCIÓN ROSCADA 1 X 1/2 | UN | 4485.2016
373 | Hidrosanitario |  | COUPLING RIGIDO DE 2 1/2" | UN | 20604.4458
374 | Hidrosanitario |  | COUPLING RIGIDO DE 3" | UN | 21741.5562
375 | Hidrosanitario |  | COUPLING RIGIDO DE 4" | UN | 28980.285
376 | Carpinteria Metalica |  | LÁMINA PERFORADA FABRICADA EN LÁMINA METÁLICA CL 18 DE 200*100 | UN | 399876.0088
377 | Electricos |  | CRUCETA DE 3 X 1/4 X 2,00 MTS. UNIVERSAL | UN | 123878.0212
378 | Electricos |  | CRUCETA DE METALICA 2.5M | UN | 284767.274
379 | Electricos |  | CRUCETA MADERA 2.5M | UN | 147052.9524
380 | Electricos |  | CRUCETA GALVANIZADA 2.4 X 3" | UN | 227317.853
381 | Cubierta |  | CUBIERTA EN PANEL METALICO GALVANIZADO PREPINTADO CAL. 26 TIPO SANDWICH, INYECTADO EN LINEA CONTINUA CON POLIURETANO EXPANDIDO DE ALTA DENSIDAD 38 KG/M3 E=30 INCLUYE TAPAS DE BORDE DE CUBIERTA Y LOS ACCESORIOS NECESARIOS PARA SU CORRECTA INSTALACION Y FUNCIONAMIENTO. | M2 | 143474.0878
382 | Estructura y Cimentación |  | CURADOR CONCRETO-MORTERO ANTISOL BLANCO (20KG) O EQUIVALENTE | KG | 14038.9631
383 | Electricos |  | CURVA EMT DE 1/2" | UN | 3034.5073
384 | Electricos |  | CURVA EMT DE 3/4" | UN | 6211.171
385 | Electricos |  | CURVA EMT 1 1/2" | UN | 9196.0404
386 | Electricos |  | CURVA EMT 1 1/4" | UN | 7852.7986
387 | Electricos |  | CURVA 90º CXC CONDUIT 3/4 EMT | UN | 599.2925
388 | Electricos |  | CURVA 90º CXE CONDUIT 1" | UN | 5586.2226
389 | Electricos |  | CURVA 90º CXE CONDUIT 3/4 | UN | 2980.4884
390 | Electricos |  | CURVA 90º CXE EMT 1/2 | UN | 1624.775
391 | Electricos |  | CURVA PVC CONDUIT DE 1/2" | UN | 1856.3396
392 | Electricos |  | CURVA EMT 3/4" | UN | 6211.171
393 | Electricos |  | CURVA PVC 3/4" | UN | 1050.3015
394 | Electricos |  | CURVA PVC DB DE 3" | UN | 11650.8666
395 | Electricos |  | CURVA PVC DB DE 4" | UN | 32074.3527
396 | Electricos |  | CURVA PVC DE 4" | UN | 71191.8185
397 | Estructura y Cimentación |  | DESMOLDANTE | KG | 18233.4203
398 | Carpinteria Metalica |  | DIAGONAL METALICA VARILLA O ANGULO | UN | 55294.7995
399 | Carpinteria Metalica |  | DIAGONAL EN VARILLA 5/8 X 0,77M | UN | 17000.3522
400 | Estructura y Cimentación |  | DILATACIÓN EN PVC L-3,00 MTS | UN | 10517.5586
401 | Estructura y Cimentación |  | DISOLVENTE | GAL | 65352.5812
402 | Estructura y Cimentación |  | DISTANCIADOR CM-30 CLIP MORTERO 6.5MM HASTA 5/8 | UN | 354.4183
403 | Hidrosanitario |  | DISPENSADOR PAPEL HIGIÉNICO JUMBO TRIPLE CLEAN EN ACERO INOX | UN | 115523.0009
404 | Hidrosanitario |  | DIVISIONES PARA CABINA SANITARIA SISTEMA CANTILIVEER EN ACERO INOXIDABLE 304 CALIBRE 20, INCLUYE MARCO, CHAPETAS, TABIQUE FRONTAL PASADOR DE CIERRE Y PLATINAS SEGÚN DETALLE (BATERIAS BASICA Y MEDIA Y PREESCOLAR.) | M2 | 987919.0879
405 | Electricos |  | DPS PARARRAYO POLIMERICO 30 KV-10 KA | UN | 226416.6307
406 | Electricos |  | DPS 15 KV-10KA | UN | 338135.3063
407 | Hidrosanitario |  | DUCHA DOBLE REDONDA 8 PULGADAS | UN | 157203.2382
408 | Hidrosanitario |  | DUCHA LAVAOJOS DE EMERGENCIA DE PEDESTAL, DE ACCIONAMIENTO MANUAL CON DESAGUE Y SIFÓN CROMADOS, BASE EN ACERO INOXIDABLE PARA ANCLAR AL PISO EN DIAMETRO 8" | UN | 1896182.6088
409 | Hidrosanitario |  | DUCHA SENCILLA PISCIS O SIMILAR | UN | 22171.041
410 | Hidrosanitario |  | DUCHA TIPO TELEFONO MANGUERA FLEXIBLE | UN | 110855.2049
411 | Carpinteria Metalica |  | DUCTO EN ACERO GALVANIZADO DE 40 X 40 C. 20 | UN | 559204.0255
412 | Estructura y Cimentación |  | DURMIENTE OR 4 X 4 | M | 4790.512
413 | Estructura y Cimentación |  | EMULSIÓN ASFALTICA 3,5 kg | UN | 43972.8388
414 | Estructura y Cimentación |  | ENCAÑUELADO DE 1/2" | UN | 9592.1747
415 | Estructura y Cimentación |  | ENCAÑUELADO DE 3/4" | UN | 11805.4338
416 | Pisos y enchapes |  | ENCHAPE ECOCERAMICA 20*20 O SIMILAR | M2 | 59185.0258
417 | Pisos y enchapes |  | ENCHAPE EGEO 30X60 O SIMILAR | M2 | 52237.2134
418 | Red contra incendio |  | ESCUDO PARA ROCIADOR | UN | 11422.9311
420 | Carpinteria Metalica |  | ESCOTILLA A CARPINTERIA Y MOBILIARIO EN LAMINA DE ALFAJOR Y MARCO DE 2"X1/2", INCLUYE ANCLAJE DE PATA DE CABRA Y MANIJA | UN | 372586.5411
421 | Pintura |  | ESMALTE ALQUIDICO ALCOR 3 MILS | GAL | 122759.4972
422 | Pintura |  | ESMALTE MATE | GAL | 81354.5747
423 | Pintura |  | ESMALTE SEMIBRILLANTE | GAL | 122736.9614
424 | Pintura |  | ESMALTE SINTETICO BRILLANTE | GAL | 128072.3712
425 | Estructura y Cimentación |  | ESPACIADORES L 1-1/2" X 1/8" X 6M | UN | 53929.2974
426 | Vidrios y espejos |  | ESPEJO DE 4MM CANTOS RODADOS PULIDOS Y BRILLADOS SOPORTE INCLINADO | M2 | 83397.2522
427 | Vidrios y espejos |  | ESPEJO DE 4MM CRISTAL CANTOS RODADOS PULIDOS Y BRILLADOS - BATERIAS SANITARIAS | M2 | 260997.3216
428 | Hidrosanitario |  | ESTACION MANUAL DIRECCIONABLE | UN | 317235.5224
429 | Hidrosanitario |  | ESTACION DE CONTROL PRUEBA Y DRENAJE 3" | UN | 1577352.5557
430 | Estructura y Cimentación |  | ESTOPA 400 GRAMOS | UN | 12013.1519
431 | Pintura |  | ESTUCO INTERIOR | GAL | 24297.8726
432 | Red contra incendio |  | EXTINTOR ABC 10 LB | UN | 89263.6564
433 | Red contra incendio |  | EXTINTOR DE POLVO QUIMICO ABC, CAPACIDAD 10 LB | UN | 81729.8599
434 | Electricos |  | EXTRACTOR TIPO HONGO CENTRÍFUGO CON MOTOR TRIFASICO DE 2.0 HP | UN | 8059451.1511
435 | Voz y datos |  | FACE PLATE HDMI | UN | 8607.6502
436 | Voz y datos |  | FACEPLATE SENCILLO | UN | 3684.6901
437 | Estructura y Cimentación |  | FUNGIBLES | UN | 113.9942
438 | Carpinteria Metalica |  | FILTROS PARA GRASA PARA CAMPANA 32*25 | UN | 54622.3541
439 | Electricos |  | FUSIBLE DE TIPO PLANO FUSIBLE DE HOJA DE FUSIBLE 150A | UN | 123294.7236
440 | Electricos |  | GABINETE ELÉCTRICO PARA ALOJAR: UN MEDIDOR MULTIFUNCIONAL TRIFASICO, BORNERA, TC ́S DE 200/5AMPERIOS , TOTALIZADOR 3*250AMPERIOS . CONSTRUIDO EN LAMINA COLD ROLED O GALVANIZADA (SEGÚN EXISTENCIAS) , ACABADO EN PINTURA ELECTROSTATICA RAL 7032 ,DE USO EXTERIOR , PARA INSTALAR EN PARED O PEDESTAL. . ENTRADA INFERIOR POR DUCTO DE 4" Y SALIDAS INFERIORES 3" Y ADICIONAL 3/4" PARA LÍNEA DE TIERRA, SIN UNIONES SOLDADAS. . BARRAJE PRINCIPAL DE 290 AMP ,BARRAJE DE NEUTRO Y TIERRA INDEPENDIENTES CADA UNO ,FRENTE MUERTO FABRICADO EN EL MISMO MATERIAL DEL GABINETE . . INCLUYE EQUIPOS ELECTRICOS, DESCRITOS ACONTINUACIÓN. MEDIDAS APROXIMADAS 1.00 O 1,10M DE ALTURA 0,75 O 0.80 M DE ANCHO, 0.25 DE FONDO TOTALIZADOR 3*250 AMPERIOS MARCA SCHNEIDER O SIMULAR BORNERA TIPO PUENTE, MARCA MAVILL, CERTIFICADA. TC ́S DE 200/5AMPERIOS, CLASE 0,5S, 2.5VA VERIFICADOS EPM | UN | 4612165.578
441 | Hidrosanitario |  | GEODREN PLANAR 0.5 M. PAVCO O EQUIVALENTE | M | 27641.7665
442 | Hidrosanitario |  | GEODREN VIAL TB 100 MM. 0.50 M. PAVCO O EQUIVALENTE | M | 59700.0676
443 | Hidrosanitario |  | GEOTEXTIL NT 2000 | M2 | 7827.0109
444 | Hidrosanitario |  | GEOTEXTIL 2100 TEJIDO | M2 | 8177.9574
445 | Hidrosanitario |  | GEOTEXTIL NT-1600 | M2 | 5610.308
446 | Hidrosanitario |  | GEOTEXTIL NT-2500 | M2 | 8052.8177
447 | Estructura y Cimentación |  | GRAFIL DE 4,0 MM A 8,5 MM | KG | 4870.453
448 | Pisos y enchapes |  | GRANITO | M2 | 101577.7542
449 | Pisos y enchapes |  | GRANITO BLANCO # 3 | BTO | 18354.4936
450 | Electricos |  | GRAPA EMT SENCILLA 1 1/4″ | UN | 516.6315
451 | Electricos |  | GRAPA EMT SENCILLA 1-1/2" | UN | 826.6104
452 | Electricos |  | GRAPA EMT SENCILLA 3/4" | UN | 309.9789
453 | Electricos |  | GRAPA METALICA DOBLE 3/4" | UN | 297.5797
454 | Electricos |  | GRAPA TERMINAL RECTO 3/0 AWG - 266,8KCMIL | UN | 43552.0341
455 | Electricos |  | GRAPA TERMINAL RECTO Y ESPARRAGOS | UN | 64200.7613
456 | Estructura y Cimentación |  | GRAVA O TRITURADO 3/4" | M3 | 149314.8983
457 | Estructura y Cimentación |  | GRAVA O TRITURADO 3/4" | M3 | 149314.8983
458 | Estructura y Cimentación |  | GRAVILLA DE TRITURADORA | M3 | 246594.2118
459 | Estructura y Cimentación |  | GRAVILLA MONA LAVADA NO.5 (3/4) | BTO | 93497.4324
460 | Hidrosanitario |  | GRIFERIA ANTIVANDALICA PARA LAVAMANOS PICO LARGO TIPO PUSH, CONEXION Ø 3/4" O 1/2", 24-AA-142006 DOCOL O SIMILAR. | UN | 363336.1374
461 | Hidrosanitario |  | GRIFERIA LAVAMANOS TIPO GRIVAL O SIMIL. (SUM E INSTALACION) | UN | 37536.966
462 | Hidrosanitario |  | GRIFERIA LAVAMANOS TIPO GRIVAL O SIMILIAR | UN | 37536.966
463 | Hidrosanitario |  | GREFIERIA LAVAMANOS TIPO ACUASER | UN | 27713.8012
464 | Hidrosanitario |  | GRIFERIA LAVAMANOS TIPO PUSH | UN | 193996.6086
465 | Hidrosanitario |  | GRIFERIA ANTIVANDALICA PARA SANITARIO | UN | 242825.687
466 | Estructura y Cimentación |  | GUADUA 15CM L=6M | UN | 55939.9889
467 | Equipos especiales |  | GUARDAMOTOR Y/O ARRANCADOR MARCA WEG CON POTENCIA DE 3.0 HP A220VOL | UN | 266002.4565
468 | Carpinteria Metalica |  | GUIA PUERTA CORREDIZA 12MM TOPE IZQUIERDO | UN | 31020.7799
469 | Estructura y Cimentación |  | HACHA PICO CABO MADERA P/GABINETE | UN | 93449.3165
470 | Electricos |  | HEBILLA ACERO INOXIDABLE PARA CINTA METALICA 5/8 | UN | 662.7452
471 | Electricos |  | HEBILLA PARA CINTA BANDIT DE 3/4" | UN | 2190.5175
472 | Electricos |  | HERRAJES Y ACCESORIOS PARA VESTIDA DE POSTE | UN | 878273.5229
473 | Hidrosanitario |  | HIDROSELLO NOVAFORT 160MM | UN | 5381.9252
474 | Hidrosanitario |  | HIDROSELLOS NOVAFORT 110MM | UN | 4138.5415
475 | Hidrosanitario |  | HILO 100% POLIÉSTER PARA COSTURA GEOTEXTIL | M | 40.1613
476 | Estructura y Cimentación |  | ICOPOR AISLAMIENTO 1 CM | M2 | 4824.3164
477 | Estructura y Cimentación |  | ICOPOR AISLAMIENTO 2 CM | M | 11813.2165
478 | Impermeabilizacion |  | IMPERMEABILIZANTE SIKA O SIMILAR | GAL | 90614.2558
480 | Electricos |  | INSTALACION Y PUESTA EN MARCHA DE PLANTA ELECTRICA DE 40KWA, INCUYE TUBERÍA, CODO DE ESCAPE, AISLAMIENTO TERMICO EN TUBERÍA LAMINA MINERAL DE 2", AISLAMIENTO TERMICO EN LAMINA MINERAL DE 2" CON ACABADO EN CHAQUETA DE ALUMINIO, METRO LINEAL DE DUCTO ENFOCADOR SALIDA AIRE CALIENTE, BASE DE CAUCO ANTIVIBRACIÓN DE 40X30 CM, CHAZOS. | UN | 5631283.1761
481 | Electricos |  | INTERRUPTOR DOBLE LEGRAND FUTURA O EQUIVALENTE | UN | 11566.914
482 | Electricos |  | INTERRUPTOR TRIPLE LEGRAN O EQUIVALENTE | UN | 27639.5054
483 | Electricos |  | INTERRUPTOR PERILLA | UN | 114882.3615
484 | Electricos |  | INTERRUPTOR SENCILLO LEGRAND FUTURA O EQUIVALENTE | UN | 7034.9296
485 | Electricos |  | INTERRUPTOR SENCILLO CONMUTABLE LEGRAND FUTURA O EQUIVALENTE | UN | 9910.8724
486 | Electricos |  | PERNO DE OJO TIPO 4 (5/8" X 400MM) | UN | 6612.883
487 | Carpinteria Metalica |  | JUEGO DE PERNOS PARA FIJACIÓN TORNILLOS EN ACERO INOXIDABLE | UN | 30199.5281
488 | Carpinteria Metalica |  | JUEGO DE HERRAJERIA PARA VENTANA CORREDIZA | UN | 19354.2692
489 | Estructura y Cimentación |  | JUNTA DE ESTANQUEIDAD PARA LAMINAS PERFILADAS DE ACERO | UN | 2184.0351
490 | Voz y datos |  | JACK DATOS RJ45 CAT6 SIMPLE VIVE VETO | UN | 8821.8359
491 | Hidrosanitario |  | KIT BRIDA SANITARIA 3" | UN | 47444.708
492 | Estructura y Cimentación |  | KIT DE FIJACIÓN CON TORNILLO AUTOPERFORANTE Ø3/4" | UN | 578.0127
493 | Hidrosanitario |  | KIT VALVULA DE DESCARGA ANTIVANDALICA ALTA PRESIÓN | UN | 496167.067
494 | Carpinteria Metalica |  | ENGANCHE 744 TIRA X 6 METROS | UN | 76690.8378
495 | Mamposteria |  | LADRILLO TOLETE RECOCIDO 24.5 X 12 X 6 CM | UN | 785.4011
496 | Carpinteria Metalica |  | LAMINA COLD ROLLED CALIBRE 18 | M2 | 77394.9057
497 | Carpinteria Metalica |  | LAMINA COLD ROLLED CA.18 1 X 2 M | UN | 139259.0868
498 | Estructura y Cimentación |  | LAMINA DE ICOPOR DE 100CM X 60CM X 10CM | UN | 17513.6507
499 | Carpinteria Metalica |  | LÁMINA GALVANIZADA CALIBRE 20 (0,85) X 1.22 X 2.44 | UN | 174131.3507
500 | Carpinteria Metalica |  | LAMINA DE ZINC N10 305 X 83 CM | UN | 29837.083
501 | Drywall y similares |  | LAMINA EN ACRILICO LISO DE 0,4 X 0,4 IMPRESIÓN SEGÚN DISEÑO | UN | 54154.1529
502 | Carpinteria Metalica |  | LAMINA ALFAJOR DE 2.5 MM | M2 | 236788.9687
503 | Drywall y similares |  | LAMINA EN PANEL YESO 12,7 MM X 2,44 M X 1,22 M. | UN | 44487.3397
504 | Carpinteria Metalica |  | LAMINA HR 3/16" | M2 | 215097.5794
505 | Iluminacion |  | LAMPARA BALA LED RD 18 W | UN | 21799.0554
506 | Iluminacion |  | LAMPARA HERMETICA LED 20W 6.500K P24358-36 O SIMILAR | UN | 80968.7659
507 | Iluminacion |  | LAMPARA HERMETICA LED 40W 6.500K P24307-36 O SIMILAR | UN | 105826.9221
508 | Iluminacion |  | LAMPARA HERMETICA LED 50W 6.500K P24359-36 | UN | 171244.835
509 | Hidrosanitario |  | LAVAMANOS ACUACER CORONA O SIMILAR | UN | 108215.7953
510 | Hidrosanitario |  | LAVAMANOS DE SOBREPONER MARSELLA CORONA O SIMILAR | UN | 270847.7607
511 | Hidrosanitario |  | LAVAMANOS LINEA INSTITUCIONAL FREE O SIMILAR | UN | 492980.0854
512 | Hidrosanitario |  | LAVAMANOS QUIRÚRGICO TIPO PARED CON DIMENSIONES APROX. DE 0,60 X 0,60; EN ACERO INOXIDABLE CALIBRE 18, SALPICADERO DE 10 CMS PERFIL FRONTAL, REMATADO EN CURVA DE 180, CON POCETA CON DIMENSIONES APROXIMADAS DE 0,50 X 0,50 X 0,20 DE PROFUNDIDAD. PIE DE AMIGO PARA ANCLAR A LA PARED. | UN | 1891707.1203
513 | Hidrosanitario |  | LATERAL DE 4" | UN | 57602.476
514 | Iluminacion |  | LED BALA RD 7W DL IP65 P27367-36 | UN | 45441.1563
515 | Iluminacion |  | LED HIGH BAY 60W 220V GC410 | UN | 793481.2278
516 | Iluminacion |  | LED HIGH BAY 100W DL GC015 | UN | 344642.1492
517 | Estructura y Cimentación |  | LIJA 150 DE AGUA (PLIEGO) | UN | 1734.2452
518 | Hidrosanitario |  | LIMPIADOR REMOVEDOR PVC Y CPVC 1/4 DE GALON | UN | 48506.5531
519 | Hidrosanitario |  | LIMPIADOR REMOVEDOR PVC | GAL | 165995.9141
520 | Hidrosanitario |  | LIMPIADOR FUNDENTE COBRE | LB | 44470.7585
521 | Hidrosanitario |  | LIMPIADOR REMOVEDOR PVC (1/32 GL.) | UN | 8708.2465
522 | Estructura y Cimentación |  | LISTON EN AMARILLO 0.03m x 0.03m x 3m | M | 8780.1734
523 | Carpinteria Metalica |  | LOCTIGAS FUERZA ALTA X 36 ML | UN | 20860.0324
524 | Electricos |  | LLAVE 3 POSICIONES 3 X 32 AMP | UN | 114904.525
525 | Hidrosanitario |  | LLAVE SPANER CROMADA DOS SERVICIOS 2-1/2" Y 1-1/2" | UN | 23015.2509
526 | Hidrosanitario |  | LUBRICANTE NOVAFORT TARRO DE 500 GR | UN | 30059.3601
527 | Iluminacion |  | LUMINARIA LED WALL PACK 50W NW | UN | 400747.1954
528 | Iluminacion |  | LUMINARIA HERMÉTICA 2 X 18 W SOBREPONER, 100-240 V | UN | 97497.8509
529 | Iluminacion |  | LUMINARIA DE EMERGENCIA LED R1 DESDE 2 X 0.5W HASTA 2 X 1.6W IP 20, 6500K | UN | 92606.7558
530 | Iluminacion |  | LUMINARIA HERMETICA LED 2 X 25W T5 EN POLICARBONATO, 120 -277V, 5800 LMS, IP 65 6500K LUZ BLANCA | UN | 223242.9875
531 | Iluminacion |  | LUMINARIA HERMETICA LED 40W, 6500 K, 100-240 V | UN | 119188.1404
532 | Iluminacion |  | LUZ DE EMERGENCIA LED R1 2 X 1.6W | UN | 92075.2786
533 | Estructura y Cimentación |  | MADERA REPISA 3 M | M | 9609.7298
534 | Estructura y Cimentación |  | MADERA TABLA CHAPA ORDINARIA 0.10 | M | 9100.1136
535 | Estructura y Cimentación |  | TABLA BURRA .30X.025X3 ORDINARIO | M | 14275.1279
536 | Estructura y Cimentación |  | MALLA ELECTROSOLDADA | KG | 4559.2696
537 | Estructura y Cimentación |  | MALLA ESLABONADA GALVANIZADA DE 60 X 60 MM, CAL.10.5 | M2 | 21934.5521
538 | Estructura y Cimentación |  | MALLA ESLABONADA GALV 2-1/4" C 12 1,5 X 10M | M2 | 18147.3339
539 | Carpinteria Metalica |  | MALLA ONDULADA CAL 10.5 DE 11/2" | M2 | 37577.5768
540 | Impermeabilizacion |  | MANTO FIBERGLASS METAL FL-100 | M2 | 25027.9033
541 | Carpinteria Metalica |  | MARCO PUERTA CAL 18 | M | 49138.3782
542 | Carpinteria Metalica |  | MARCO Y CONTRAMARCO 1,02 X 1,02 ANGULO DE 1 1/2 PULG CAL 3/16" | UN | 277045.6515
543 | Carpinteria Metalica |  | MARCO TAPA CAJA INSPECCION 50cm x 50cm | UN | 130100.5284
544 | Carpinteria Metalica |  | MARCO Y TAPA CAJA INSPECCION AP / BT CODENSA CS274 | UN | 327628.4568
545 | Carpinteria Metalica |  | MARCO Y TAPA CAJA INSPECCION AP / BT CODENSA CS275 | UN | 582950.9201
546 | Carpinteria Metalica |  | CAJA CON MARCO Y TAPA CAJA INSPECCIÓN DE 0.6 X 0.6 ,. ( MARCO EN ANGULO 2 1/2 X 2 1/2 * 3/16", TAPA REFORZADA EN PLATINA DE 3*3/16 CON PARRILLA EN VARILLA 3/8 CADA 10 CM | UN | 571287.4907
547 | Carpinteria Metalica |  | CAJA MARCO Y TAPA CAJA INSPECCIÓN DE 1,00X 1,00 ,. ( MARCO EN ANGULO 2 1/2 X 2 1/2 * 3/16", TAPA REFORZADA EN PLATINA DE 3*3/16 CON PARRILLA EN VARILLA 3/8 CADA 10 CM | UN | 1356934.6502
548 | Carpinteria Metalica |  | MARCO ALUMINIO INCLUYE MALLA MOSQUITERO (48*84) | M2 | 82363.2519
549 | Pisos y enchapes |  | MARMOLINA BLANCA | BTO | 37940.2302
550 | Pisos y enchapes |  | MARMOLINA BTO 48 KG | BTO | 40207.92
551 | Electricos |  | MARQUILLA ADHESIVA PANDUIT TERMOFUNDIDA DE IDENTIFICACION | UN | 1378.8894
552 | Electricos |  | MARQUILLA DE IDENTIFICACION | UN | 3523.4267
553 | Electricos |  | MARQUILLAS DE IDENTIFICACION PARA TABLEROS Y RACK | UN | 25662.0157
554 | Hidrosanitario |  | MANGUERA FLEXIBLE DE 1/2" | M | 7912.3166
555 | Carpinteria Metalica |  | MANIJA PUERTA | UN | 16107.1924
556 | Pisos y enchapes |  | MASTIQUE BLANCA PARA JUNTAS GYPLAC, SUPERMASTIC O SIMILAR | GAL | 10730.3058
557 | Estructura y Cimentación |  | MATERIAL DE PRESTAMO | M3 | 5181.5535
558 | Estructura y Cimentación |  | BASE GRANULAR TIPO B-600 | M3 | 146081.6607
559 | Estructura y Cimentación |  | MATERIALES PLACA VIBRATORIA SEGÚN PLANOS DE DETALLE -(INCLUYE CONCRETO 3000 PSI, ACERO Y AISLAMIENTO) | GAL | 202080.5846
560 | Hidrosanitario |  | MATERIAL AUXILIAR PARA MONTAJE Y SUJECIÓN A LA OBRA DE LOS TUBOS DE PARED SIMPLE DE ACERO GALVANIZADO CON JUNTA DE ESTANQUEIDAD, DE 200 MM DE DIAMETRO INTERIOR. | UN | 10178.6616
561 | Drywall y similares |  | MEDIA CAÑA PLASTICA COESTRUIDA H=9 CM CON PERFIL DE FIJACIÓN | M | 16134.9357
562 | Electricos |  | MEDIDOR BIFASICO 3H 100A. | UN | 227317.853
563 | Electricos |  | MEDIDOR BIFASICO ELECTRÓNICO TETRAFILAR CLASE 0.5-1 | M | 162160.2902
564 | Electricos |  | MEDIDOR DE ENERGIA ACTIVA Y REACTIVA ELECTRONICO MULTIFUNCIONAL NANSEN O SIMILAR | UN | 1833000.7559
565 | Electricos |  | MEDIDOR TRIFASICO 3H ELECTRONICO MULTIFUNCIONAL | UN | 1571406.9871
566 | Electricos |  | MEDIDOR TRIFASICO ELECTRÓNICO TETRAFILAR CLASE 1 | M | 239768.6717
567 | Pisos y enchapes |  | MINERAL | KG | 26980.5086
568 | Pisos y enchapes |  | MINERAL DE COLOR | LB | 5812.033
569 | Carpinteria Metalica |  | MONTANTE EN LAMINA C.R. CAL. 18 TIPO PERSIANA PARA VENTILACIÓN (ANTIC - ESMALTE) 0,65M X 0,9M | UN | 100159.3131
571 | Estructura y Cimentación |  | MORTERO 1:3 IMPERMEABILIZADO 4000 PSI | M3 | 559087.4722
572 | Estructura y Cimentación |  | MORTERO 1:4 3500 PSI | M3 | 450416.1921
573 | Estructura y Cimentación |  | MORTERO 1:5 3000 PSI | M3 | 460839.0734
574 | Estructura y Cimentación |  | MORTERO 1:3 4000 PSI | M3 | 535242.8337
575 | Estructura y Cimentación |  | MORTERO DE RELLENO 3000 PSI | M3 | 521647.7121
577 | Hidrosanitario |  | NIPLE GALVANIZADO DE 1/2"X 6" | UN | 5820.9435
578 | Hidrosanitario |  | ORINAL MEDIANO DE COLGAR INSTITUCIONAL COLOR BLANCO + GRIFERIA ANTIVANDALICA | UN | 730994.6354
579 | Estructura y Cimentación |  | OXIGENO | M3 | 169259.0913
580 | Red contra incendio |  | PANEL CENTRAL SISTEMA DE ALARMA CONTRA INCENDIOS – DIRECCIONABLE Y CONVENCIONAL | UN | 2809935.3598
581 | Iluminacion |  | LUMINARIA PANEL LED 60X60, 40W CM P27913-41 O EQUIVALENTE | UN | 92374.8432
582 | Iluminacion |  | LUMINARIA PANEL LED RD SOBREPONER P27181 24W 6.500K -36 O SIMILAR | UN | 26125.9536
583 | Iluminacion |  | PANEL REDONDO DE SOBRE PONER LED 8" X 18 W SYLVANIA O SIMILAR | UN | 15936.3437
585 | Carpinteria Metalica |  | PASAMANOS METALICO TUBO ESTRUCTURAL 1 1/2" 2.5 MM. INCLUYE ANCLAJES Y ACCESORIOS | UN | 250367.3762
586 | Excavacion y rellenos |  | PASTO- CESPED NATURAL | M2 | 5465.4703
587 | Hidrosanitario |  | PAPELERA ROLLO ASTRO BLANCO | UN | 37816.4689
588 | Voz y datos |  | PATCH CORD 3 MT CAT-6 A | UN | 52935.9159
589 | Voz y datos |  | PATCH PANEL AMP CAT-6 A 24 PUERTOS (Incluye 24 Jack categoría 6A, barras traseras, tornillos y amarres) | UN | 431890.0124
590 | Electricos |  | PUNTA CAPTADORA 5/8" x 0.60M CON BASE -DX ALUMINIO | UN | 128816.14
591 | Pisos y enchapes |  | PEGACOR CORONA | KG | 1494.7696
592 | Drywall y similares |  | PERFIL CANAL VIGUETA 0,4MM GALV CAL.26 DE 2,44M | UN | 4851.0485
593 | Drywall y similares |  | PERFIL OMEGA 0,4MM GALV CAL.26 DE 2,44M | UN | 3608.9436
594 | Drywall y similares |  | PERFIL DE ALUMINIO ANODIZADO NATURAL, PARA CONFORMADO DE MARCO DE VENTANA, GAMA BASICA, CABEZAL | UN | 23598.6256
595 | Drywall y similares |  | PERFIL DE ALUMINIO ANODIZADO NATURAL, PARA CONFORMADO DE HOJA DE VENTANA, SILLAR | UN | 16738.8717
596 | Drywall y similares |  | PERFIL DE ALUMINIO ANODIZADO NATURAL, PARA CONFORMADO DE JUNQUILLO, GAMA BASICA, JAMBA | UN | 10203.5183
597 | Drywall y similares |  | PERFIL DE ALUMINIO ANODIZADO NATURAL, PARA CONFORMADO DE INVERSORA, GAMA BASICA, TRASLAPE | UN | 10815.7294
598 | Drywall y similares |  | PERFIL CELOSÍA VP315 ANODIZADO NATURAL, PARA CONFORMADO DE CELOSIA | M | 12115.6576
599 | Drywall y similares |  | PERFILES TUBULARES ESTRUCTURALES | KG | 3597.5871
600 | Carpinteria Metalica |  | PERSIANA DE LAMAS ENROLLABLES DE PVC, ACCIONAMIENTO MANUAL MEDIANTE CINTA Y RECOGEDOR, EN CARPINTERÍA DE ALUMINIO, INCLUSO COMPACTO INCORPORADO (MONOBLOCK). | M2 | 100132.5668
601 | Estructura y Cimentación |  | PERLIN PHR C 254 X 67 X 18 - 2MM (6.37 KG/M) | UN | 169277.092
602 | Estructura y Cimentación |  | PERFIL METALICO EN TUBO ESTRUCTURAL 1 1/2" 2.5 MM. INCLUYE ANCLAJES Y ACCESORIOS | UN | 130942.6849
603 | Pintura |  | PINTURA EPÓXICA | GAL | 252114.4932
604 | Pintura |  | PINTURA ANTICORROSIVA | GAL | 70846.1514
605 | Pintura |  | PINTURA PARA EXTERIOR DE COLOR | GAL | 100121.3673
606 | Pintura |  | PINTURA EXTERIORES PARA DEMARCACION MICROESFERAS | GAL | 138014.4962
607 | Pisos y enchapes |  | PISO EN CERAMICA ANTIDESLIZANTE | M2 | 46117.6426
608 | Pisos y enchapes |  | PISO EN GRAVILLA LAVADA | M2 | 103857.74
609 | Pisos y enchapes |  | PISO EN TABLON DE GRES ABRASIVO 0.15*0.15 | M2 | 42393.1206
610 | Estructura y Cimentación |  | PIEDRA RAJON | M3 | 142870.6831
611 | Estructura y Cimentación |  | PISTOLA INYECTOR PARA EPOXICO | UN | 257841.1777
612 | Electricos |  | PLACA PARED CON ALTABOZ DE DOS POSTES | UN | 75156.4485
613 | Equipos especiales |  | PLANTA ELECTRICA CABINADA DE 30 KVA A 220-120V | UN | 49216122.3686
614 | Equipos especiales |  | PLANTA ELECTRICA CUMMINS CABINADA DE 40 KVW - 50 KVA | UN | 50213897.4031
615 | Carpinteria Metalica |  | PLATINA HR 20 X 20 CM (INCLUYE 4 PERFORACIONES) | UN | 93722.7607
616 | Carpinteria Metalica |  | PLATINA DE 1/2" X 1/8" | M | 1227.4476
617 | Carpinteria Metalica |  | PLATINA DE 2 X 1/8" | M | 8144.2516
618 | Carpinteria Metalica |  | PLATINA DE 3/8" X 2" X6MTS | UN | 148004.5917
619 | Carpinteria Metalica |  | PLATINA DE 1/4" X 1 1/2" X6MTS | UN | 72921.3047
620 | Carpinteria Metalica |  | PLATINA DE 11/4" X 3/16 X 6 MTS | UN | 45258.2908
621 | Carpinteria Metalica |  | PLATINAS DE 0,20 CM X 0,20 CM DE ACERO DE 1/4" con 4 perforaciones | UN | 93722.7607
622 | Carpinteria Metalica |  | PLATINA EN ACERO INOXIDABLE DE 11/2"*3/16 de 6 mts | UN | 96068.8342
623 | Hidrosanitario |  | POCETA ACERO INX. 0.35 X 0.40 M | UN | 248372.1952
624 | Estructura y Cimentación |  | POLIETILENO NEGRO CAL 3.5 | M | 6747.0458
625 | Estructura y Cimentación |  | POLIETILENO NEGRO CAL 6 6 X 70 (ROLLO) | UN | 517558.7721
626 | Estructura y Cimentación |  | PORTA CANDADO | UN | 15544.6604
627 | Electricos |  | PRENSA ESTOPA 1/2 PULGADA (13.5MM) | UN | 4000.5462
628 | Carpinteria Metalica |  | PREMARCO DE ALUMINIO DE 30X20X1,5 MM, ENSAMBLADO MEDIANTE ESCUADRAS Y PROVISTO DE PATILLAS PARA LA FIJACIÓN DEL MISMO A LA OBRA. | UN | 37870.7491
629 | Hidrosanitario |  | PROTECCION PARA ESTACION MANUAL (STOPPER) | UN | 137006.1484
630 | Carpinteria Metalica |  | PUERTA Y MARCO CON LAMINA COLD ROLLED CALIBRE 18 CON ANTICORROSIVO Y ESMALTE T. EXTERIOR, MANIJA DE POMO Y BISAGRA PESADA, CON LUCETA EN LAMINA CAL. 18, MARCO CARGADO EN MORTERO Y MIRILLA EN VIDIRIO LAM. 3+3MM, PISAVIDRIO, COLOR AMARILLO PL-4 | M2 | 136947.9246
631 | Carpinteria Metalica |  | PUERTA Y MARCO CON LAMINA COLD ROLLED CALIBRE 18 CON ANTICORROSIVO Y ESMALTE T. EXTERIOR, MANIJA DE POMO Y BISAGRA PESADA, CON LUCETA EN LAMINA CAL. 18, MARCO CARGADO EN MORTERO Y REJILLA METALICA INFERIOR COLOR AMARILLO PL-3 | M2 | 140060.3774
632 | Carpinteria Metalica |  | PUERTA Y MARCO CON LAMINA COLD ROLLED CALIBRE 18 CON ANTICORROSIVO Y ESMALTE T. EXTERIOR, PORTACANDADO Y FALLEBAS EN LAMINA ACERO CAL 1/8 ̈ PL-11 PL-124 | M2 | 160810.063
633 | Carpinteria Metalica |  | PUERTA Y MARCO CON LAMINA Y PERSIANA COLD ROLLED CALIBRE 18 CON ANTICORROSIVO Y ESMALTE T. EXTERIOR, MANIJA DE POMO Y BISAGRA PESADA, CON LUCETA EN LAMINA CAL. 18, MARCO CARGADO EN MORTERO COLOR AMARILLO PL-6 | UN | 464266.2773
634 | Estructura y Cimentación |  | PUNTILLA CON CABEZA 2" | LB | 5199.4609
635 | Estructura y Cimentación |  | PUNTILLA SIN CABEZA 1" | LB | 8191.7147
636 | Estructura y Cimentación |  | PUNTILLA SIN CABEZA 2" | LB | 7603.681
637 | Excavacion y rellenos |  | RECEBO COMUN | M3 | 50765.2772
638 | Excavacion y rellenos |  | SUB BASE GRANULAR B-200 | M3 | 48991.9705
639 | Hidrosanitario |  | REG. P/D PESADO 1 1/2 LISO O ROSCADO | UN | 48897.513
640 | Hidrosanitario |  | REG. P/D PESADO 1 1/4 LISO O ROSCADO | UN | 73514.1887
641 | Hidrosanitario |  | REG. P/D PESADO 1" LISO O ROSCADO | UN | 48958.9268
642 | Hidrosanitario |  | REG. P/D PESADO 1/2" LISO O ROSCADO | UN | 27998.963
643 | Hidrosanitario |  | REG. P/D PESADO 2" LISO O ROSCADO | UN | 133564.6855
644 | Hidrosanitario |  | REG. P/D PESADO 3/4" LISO O ROSCADO | UN | 35462.1789
645 | Gas |  | REGISTRO BOLA PARA GAS 1-1/2" | UN | 110702.0999
646 | Gas |  | REGISTRO BOLA PARA GAS 1/2" | UN | 18391.0785
647 | Gas |  | REGISTRO BOLA PARA GAS 1" | UN | 73282.7071
648 | Gas |  | REGISTRO BOLA PARA GAS 3/4" | UN | 46371.4788
649 | Gas |  | REGISTRO BOLA PARA GAS 1/2" | UN | 30296.589
650 | Hidrosanitario |  | REGISTRO RED WHITE DE 1/2" | UN | 94274.8981
651 | Hidrosanitario |  | REGISTRO RED WHITE DE 3/4" | UN | 118563.8436
652 | Hidrosanitario |  | REGISTRO RED WHITE DE 1" | UN | 169502.7182
653 | Hidrosanitario |  | REGISTRO RED WHITE DE 1 1/4" | UN | 227129.878
654 | Hidrosanitario |  | REGISTRO RED WHITE DE 1 1/2" | UN | 304341.13
655 | Hidrosanitario |  | REGISTRO DE PASO DIRECTO RED WHITE DE 1 1/2" | UN | 304341.13
656 | Hidrosanitario |  | REGISTRO DE PASO DIRECTO RED WHITE DE 2" | UN | 491274.1189
657 | Hidrosanitario |  | REGISTRO DE PASO DIRECTO RED WHITE DE 3" | UN | 1194924.7132
658 | Gas |  | REGULADOR CONEXO PARA GAS (INCLUYE ACCESORIOS) | UN | 356644.6724
659 | Iluminacion |  | REFLECTOR LED 100W, 6500 K, 100-240 V | UN | 80510.7646
660 | Hidrosanitario |  | REJILLA POLIPROPILENO | M | 156054.5671
661 | Carpinteria Metalica |  | REJILLA PARA CARCAMO EN CONCRETO | M | 93603.6575
662 | Estructura y Cimentación |  | ARENA SIN LAVAR PARA RELLENOS VARIOS | M3 | 98700.1577
663 | Estructura y Cimentación |  | RELLENO CON MATERIAL DE EXCAVACIÓN | M3 | 11461.5962
664 | Estructura y Cimentación |  | REPISA ORDINARIO 3M | M | 7653.7451
665 | Electricos |  | RIEL CHANEL PERFORADO 1/2" 2X4CM (3M) | UN | 57759.3999
666 | Electricos |  | RIEL CHANEL PERFORADO 1-5/8 X 13/16 (3M) | UN | 30481.2576
668 | Hidrosanitario |  | SANITARIO DE TANQUE AVANTI O SIMILAR -INCLUYE GRIFERIA SANITARIA | UN | 337452.1122
669 | Hidrosanitario |  | SANITARIO DE TANQUE AVANTI PLUS BLANCO | UN | 320454.4725
670 | Hidrosanitario |  | SANITARIO POWER ONE BLANCO CORONA O EQUIVALENTE | UN | 787493.8171
671 | Hidrosanitario |  | SANITARIO TIPO ACUACER BLANCO | UN | 299569.6053
672 | Hidrosanitario |  | SANITARIO TIPO KYDDY O SIMILAR | UN | 641005.9063
673 | Estructura y Cimentación |  | SELLADOR DE POLIURETANO AUTONIVELANTE SIKAFLEX -401 PRESENTACION CARTUCHO 300 ML | UN | 39997.0018
675 | Hidrosanitario |  | SELLADOR ETERNA GALON | UN | 178424.0917
676 | Hidrosanitario |  | SELLADOR ETERNA 1/8 DE GALON | UN | 19915.771
677 | Pisos y enchapes |  | SELLADOR PARA PISOS DE GRANITO/MARMOL | GAL | 176995.7684
679 | Pisos y enchapes |  | SELLO PARA BAÑOS Y COCINAS CORONA 300 ML - (JUNTA 4 MM) | UN | 22433.2888
680 | Electricos |  | SENSOR DE MOVIMIENTO TECHO 360 | UN | 48578.5691
681 | Electricos |  | SENSOR FOTOELECTRICO HUMO | UN | 60542.0252
682 | Electricos |  | SEÑALETICA PARA PISO/MURO FOTOLUMINICENTE POR M2 | M2 | 536883.4382
683 | Electricos |  | SECCIONADOR MEDIA TENSION TRIPOLAR SOCOL 17.5KV 630AMP | UN | 5367974.1288
684 | Electricos |  | SEÑALIZACIÓN DE EMERGENCIA P33718 | UN | 82469.3568
685 | Electricos |  | SEÑALIZACION ELECTRICA | UN | 22333.9791
686 | Red contra incendio |  | SIAMESA BIFURCACION 4" SALIDASD 2 1/2 X 2 1/2 GIACOMINNI | UN | 1236243.5899
687 | Hidrosanitario |  | SIFON 125 SIN CODO D=3 | UN | 6826.5691
688 | Hidrosanitario |  | SIFON 125 SIN CODO D=4 | UN | 6826.5691
689 | Hidrosanitario |  | SIFON 135 SIN CODO D=3" | UN | 13230.6954
690 | Hidrosanitario |  | SIFON BOTELLA LAVAMANOS | UN | 13619.3537
691 | Impermeabilizacion |  | SIKA-1 ADITIVO IMPERMEABILIZANTE PARA MORTEROS | KG | 19922.5354
692 | Estructura y Cimentación |  | SIKA® SEPAROL® O SIMILAR | KG | 28268.1721
693 | Estructura y Cimentación |  | SIKADUR - ANCHOR FIX - 4 600 ML O SIMILAR | UN | 139393.8711
694 | Estructura y Cimentación |  | SIKAFLEX 1A -SIKA 300 CC | UN | 66378.2179
695 | Estructura y Cimentación |  | SIKAFLEX 401 PAVEMENT SL 300 ML | UN | 67791.3934
696 | Estructura y Cimentación |  | SIKAFLEX 401 PAVEMENT SL X 300 ML | UN | 68735.9906
697 | Estructura y Cimentación |  | SIKALATEX | KG | 62796.7075
698 | Vidrios y espejos |  | SILICONA TRANSPARENTE 280 ML | UN | 56473.346
699 | Red contra incendio |  | SIRENA CON LA LUZ ESTRIBOSCOPIA + BASE | UN | 286912.7849
700 | Equipos especiales |  | SISTEMA DE PRESIÓN HIDRONEUMATICO -TUBERIA GALVANIZADA - BOMBAS DE PRESION PARA SUMINISTRO DE AGUA POTABLE DE 3 H.P INCLUYE TANQUE DE 200 LITROS | UN | 5347628.3748
701 | Equipos especiales |  | SISTEMA DE PRESION MEDIANTE BOMBA ¦ ALTA PRESIÓN ¦ 2.0HP ¦ 220-440 VAC ¦ HIERRO ¦ TRIFASICA ¦ 1 1/2" X 1 1/2" ¦ 35/55 PSI - 80 GPM--TANQUE 200 L AQ-H– TANQUE BARNES ¦ HIDROACUMULADOR - TABLERO HYDROSMAR CONTROLADOR 1.466.500 INTELIGENTE MULTIFUNCIÓN ¦ DOS BOMBAS ¦ TRIFASICO, INCLUYE TUBERÍA INTERCONEXIÓN ELEMENTOS POLIPROPILENO, FLOTADOR, VALVULAS, VALVULAS DE PASO, MANÓMETROS, PRESOSTATOS, | UN | 10109197.7932
702 | Equipos especiales |  | SISTEMA DE PRESION MEDIANTE BOMBA ¦ ALTA PRESIÓN ¦ 3.0HP ¦ 220-440 VAC ¦ HIERRO ¦ TRIFASICA ¦ 1 1/2" X 1 1/2" ¦ 50 / 70 PSI - 80 GPM--TANQUE 200 L AQ-H– TANQUE BARNES ¦ HIDROACUMULADOR -- TABLERO HYDROSMAR CONTROLADOR 1.466.500 INTELIGENTE MULTIFUNCIÓN ¦ DOS BOMBAS ¦ TRIFASICO, INCLUYE TUBERÍA INTERCONEXIÓN ELEMENTOS, FLOTADOR, VALVULAS, VALVULAS DE PASO, MANÓMETROS, PRESOSTATOS, | UN | 15169340.2032
703 | Equipos especiales |  | SOLDADURA LIQUIDA PVC 1/4 DE GALON | UN | 190373.474
704 | Electricos |  | SOLDADURA CADWELL 115 GR | UN | 18986.579
705 | Carpinteria Metalica |  | SOLDADURA E 70 XX | KG | 28591.2511
706 | Carpinteria Metalica |  | SOLDADURA ELECTRODO 6013 3/32" | KG | 20039.4549
707 | Carpinteria Metalica |  | SOLDADURA HO E-6011 1/8 | KG | 20570.2423
708 | Carpinteria Metalica |  | SOLDADURA ELECTRODO E-60XX | KG | 20570.2423
709 | Hidrosanitario |  | SOLDADURA LIQUIDA 1/8 GAL | UN | 56829.129
710 | Hidrosanitario |  | SOLDADURA LIQUIDA PARA CONDUIT 1/4GAL | UN | 82997.8198
711 | Hidrosanitario |  | SOLDADURA LIQUIDA PVC 1/4 | UN | 124694.5587
712 | Hidrosanitario |  | SOLDADURA PVC 1/8 | UN | 52682.6164
713 | Hidrosanitario |  | SOLDADURA PVC WET BONDING (1/8 GL.) | UN | 55103.1768
714 | Hidrosanitario |  | SOLDADURA Y LIMPIADOR | UN | 1058.9311
715 | Electricos |  | SOLDADURA ESTAÑO DE PLATA 95.5 | LB | 156317.0848
716 | Electricos |  | SOPORTE DEHN SNAP PLASTICA H16 DE FIJACION | UN | 8782.7352
717 | Red contra incendio |  | SOPORTE ANTISISMICO LONGITUDINAL DE 4 " 4 VIAS | UN | 143085.4082
718 | Red contra incendio |  | SOPORTE ANTISISMICO LONGITUDINAL 4" | UN | 138742.74
719 | Red contra incendio |  | SOPORTE ANTISISMICO TRANSVERSAL 4" | UN | 104436.9675
720 | Red contra incendio |  | SOPORTE ANTISISMICO LONGITUDINAL 3" | UN | 150841.7329
721 | Red contra incendio |  | SOPORTE ANTISISMICO TRANSVERSAL 3" | UN | 117909.6137
722 | Red contra incendio |  | SOPORTE LONGITUDINAL DE 21/2" | UN | 149529.8257
723 | Red contra incendio |  | SOPORTE TRANSVERSAL DE 21/2" | UN | 135511.4888
724 | Red contra incendio |  | SOPORTE PARA EXTIRTOR EN L | UN | 3112.7189
725 | Iluminacion |  | SOPORTE PARA LUMINARIA HORIZONTAL F3/4” X 2 M EN VÍAS SECUNDARIAS | UN | 61305.5425
726 | Red contra incendio |  | SOPORTE TIPO CANASTILLA PARA MANGUERA | UN | 43379.7941
727 | Red contra incendio |  | SOPORTE TIPO PERA DE 1" | UN | 3986.0959
728 | Red contra incendio |  | SOPORTE TIPO COLGANTE EMPOTRADO EN CONCRETO 1" | UN | 2422.7328
729 | Red contra incendio |  | SOPORTE TIPO COLGANTE EMPOTRADO EN CONCRETO 11/4" | UN | 2650.9989
730 | Red contra incendio |  | SOPORTE TIPO COLGANTE EMPOTRADO EN CONCRETO 2" | UN | 2818.0481
731 | Cubierta |  | SOPORTES E IMPLEMENTOS INSTALACION CANALES LAMINA | UN | 6404.5412
732 | Excavacion y rellenos |  | SUB BASE GRANULAR B-200 | M3 | 103842.2742
733 | Excavacion y rellenos |  | BASE GRANULAR B-400 | M3 | 110033.9668
734 | Equipos especiales |  | SUBESTACIÓN TIPO SECO CON TRANSFORMADOR TRIFASICO 150 KVA-13.200 V/208-120 V. ABB O SIMILAR CON GABINETE. | UN | 26332678.0278
735 | Hidrosanitario |  | SUMINISTRO DE DUCHA DE EMERGENCIA CON FUENTE LAVAOJOS | UN | 1214128.4349
736 | Electricos |  | SUMINISTRO DE TABLERO ELECTRICO PARA ALOJAR ML DE DISTRIBUCION PRINCIPAL BIFASICO DE 60A. CON 5 SALIDAS INDUSTRIALES . (5-3 X 20A.) BARRAJE PRINCIPAL DE 100A, BARRAJE DE NEUTRO Y TIERRA INDEPENDIENTES CADA UNO. FABRICADO EN LAMINA GALVANIZADA, ACABADO EN PINTURA ELECTROSTATICA RAL 7035. FRENTE MUERTO FABRICADO EN EL MISMO MATERIAL DEL TABLERO. INTERNAMENTE CUENTA CON ESPACIO PARA ALOJAR LOS SIGUIENTES EQUIPOS ELECTRICOS: 1 INTERRUPTOR 2X60A. + 5 INTERRUPTORES 3X20AO INCLUYE EQUIPOS ELÉCTRICOS DESCRITOS. | UN | 2950999.0369
738 | Electricos |  | SUMINISTRO DPS 15KV, 10KA. | UN | 188909.8876
739 | Electricos |  | FUSIBLES TIPO K 5A 15, CON HERRAJE. | UN | 4648.5364
740 | Equipos especiales |  | EQUIPO DE BOMBEO PARA RCI INCLUYE CONTROLADORES | UN | 68512426.7743
741 | Equipos especiales |  | SUMINISTRO E INSTALACIÓN Y PUESTA EN FUNCIONAMIENTO DE SISTEMA HIDRONEUMATICO DE PRESION PREENSAMBLADO - INCLUYE 2 BOMBAS DE 2.0HP CAUDAL, Q=35GPM C/U, RANGO DE PRESIÓN DE 30 - 50 PSI, TANQUE DE 100 LTS IHM; TABLERO DE CONTROL Y ACCESORIOS CONECCION A SISTEMA HIDRAULICO Y ELÉCTRICO | UN | 7704685.57
742 | Equipos especiales |  | SUMINISTRO E INSTALACIÓN DE PLATAFORMA ELEVADORA VERTICAL (PEV), CAPACIDAD CARGA MAXIMA 385 KILOS (3 PERSONAS), VELOCIDAD SEGÚN NORMA TÉCNICA COLOMBIANA NTC 2769-4. NUMERAL 5.1.5 “LA VELOCIDAD NOMINAL DE LA PLATAFORMA ELEVADORA NO DEBE SER SUPERIOR A 0,15 METRO / SEGUNDO”, DE CUATRO NIVELES. | UN | 100737022.8347
743 | Electricos |  | CABLE ENCAUCHETADO 2X16 AWG | M | 4073.4946
744 | Electricos |  | GABINETE RACK-19" 24 PTOS 10/1000 MBPS NO-ADMIN SEGÚN ESPECIFICACIONES O SIMILAR | UN | 919604.0416
745 | Iluminacion |  | POSTE EN CONCRETO PRETENSADO DE 12 X 510 | UN | 1543991.5413
746 | Iluminacion |  | POSTE EN CONCRETO PRETENSADO DE 12 X 750 | UN | 1782922.9199
747 | Electricos |  | SUMINISTRO E INSTALACIÓN RED AÉREA 2#1/0 ACSR | UN | 3513.0941
748 | Electricos |  | SUMINISTRO E INSTALACIÓN RED AÉREA 3#1 ACSR | UN | 3513.0941
749 | Electricos |  | SUMINISTRO E INSTALACIÓN TRANSFORMADOR MONOFASICO 37.5 KVA-13.200 V/240-120 V. ABB O SIMILAR, INCLUYE CERTIFICACIÓN RETIE , GRUA CON BRAZO HIDRAULICO PARA MONTAJES Y DEMAS ELEMENTOS PARA SU CORRECTA INSTALACIÓN Y PUESTA EN FUNCIONAMIENTO. | UN | 4765310.1322
750 | Electricos |  | TRANSFORMADOR TRIFASICO 30 KVA-13.200 V/208 -120 V. ABB O SIMILAR -INCLUYE CERTIFICADO RETIE, + ELEMENTOS PARA SU CORRECTA INSTALACIÓN Y PUESTA EN FUNCIONAMIENTO | UN | 11609803.393
751 | Electricos |  | TRANSFORMADOR TRIFASICO 45 KVA-13.200 V/208 -120 V. ABB O SIMILAR -INCLUYE CERTIFICADO RETIE, GRUA CON BRAZO HIDRUALICO PARA MONTAJE Y DEMAS ELEMENTOS PARA SU CORRETA INSTALACIÓN Y PUESTA EN FUNCIONAMIENTOS. | UN | 13011049.6278
752 | Electricos |  | SUMINISTRO E INSTALACIÓN V/208 -120 V. ABB O SIMILAR -INCLUYE CERTIFICADO RETIE, GRUA CON BRAZO HIDRUALICO PARA MONTAJE Y DEMAS ELEMENTOS PARA SU CORRETA INSTALACIÓN Y PUESTA EN FUNCIONAMIENTOS. | UN | 17718600.0294
753 | Equipos especiales |  | UPS 2 KVA APC SMART-UPS SRT 2000 VA / 1600 WATTS, CON ENTRADA Y SALIDA 120 V., INTERFACE PORT RJ-45 SERIAL, SMART-SLOT, USB, MULTIFUNCIONAL LCD Y CONSOA DE CON CONTROL , AUTONOMÍA A FULLCARGA : 3.3 MINUTOS, A MEDIA CARGA, 10.3 MINUTOS TORRE | UN | 2660034.7794
754 | Equipos especiales |  | UPS 15 KVA MARCA POWEST TITAN ONLINE TRIFASICA ENTRADA DE 208/120 VAC -SALIDA: 220/127VAC, CAPACIDAD 15 KVA/15KWA, AUTONOMÍA 8 MIN FULL CARGA. CERTIFICACIÓN RETIE /CE / UL BANCO DE BATERIAS INTERNO. | UN | 31107803.0069
755 | Equipos especiales |  | UPS 20 KVA MARCA POWEST TITAN ONLINE TRIFASICA ENTRADA DE 208/120 VAC - SALIDA: 220/127VAC, CAPACIDAD 20 KVA/20KWA, AUTONOMÍA 6 MIN FULL CARGA. CERTIFICACIÓN RETIE /CE / UL BANCO DE BATERIAS INTERNO. | UN | 26404467.0579
756 | Equipos especiales |  | SUMINISTRO, TRANSPORTE E INSTALACIÓN PLATAFORMA ELEVADORA VERTICAL (PEV), CAPACIDAD CARGA MAXIMA 385 KILOS (3 PERSONAS), VELOCIDAD SEGÚN NORMA TÉCNICA COLOMBIANA NTC 2769-4. NUMERAL 5.1.5 “LA VELOCIDAD NOMINAL DE LA PLATAFORMA ELEVADORA NO DEBE SER SUPERIOR A 0,15 METRO / SEGUNDO”, DE TRES NIVELES. | UN | 82301489.2441
757 | Equipos especiales |  | SUMINISTRO, TRANSPORTE E INSTALACIÓN PLATAFORMA ELEVADORA VERTICAL (PEV), CAPACIDAD CARGA MAXIMA 385 KILOS (3 PERSONAS), VELOCIDAD SEGÚN NORMA TÉCNICA COLOMBIANA NTC 2769-4. NUMERAL 5.1.5 “LA VELOCIDAD NOMINAL DE LA PLATAFORMA ELEVADORA NO DEBE SER SUPERIOR A 0,15 METRO / SEGUNDO”, DE DOS NIVELES. | UN | 70526045.3984
758 | Electricos |  | SUPLEMENTO 2400 GALVANIZADO RETIE | UN | 1653.2207
759 | Electricos |  | SUPLEMENTO METALICO GALVANIZADO CAJA CUADRADA REF.2400-CAL.20 | UN | 51396.5666
760 | Red contra incendio |  | STRAP (TEE MEC) ULFM 1 - 1/2 X 1/2" MECH | UN | 16860.7161
761 | Iluminacion |  | SYLVANIA LED PANEL RC 40W DL 100-277V DESCOLGADO 295 X 1195 6500K P27916-36 O SIMILAR | UN | 122604.361
762 | Estructura y Cimentación |  | TABLA 1 X 05 X 300 OTOBO | UN | 5211.6065
763 | Electricos |  | TABLERO GENERAL DE DISTRIBUCIÓN 400A-240V DE 140X80X35 EN LAM. CR, CALIB. 16, CON BARRAJE TRIFASICO DE COBRE ESTAÑADO PARA 450A NEOTRO Y TIERRA , INTERRUPTOR PRINCIPAL DE 3X400A 55KA, INTERRUPTORES SECUNDARIOS, ESPACIO DE RESERVA, SUPRESOR DE TRANSITORIOS DE 80KA/POLO, MARQUILLAS EN ACRÍLICO PARA IDENTIFICACIÓN, TRANSPORTE. | UN | 7477348.3333
764 | Electricos |  | TABLERO AUTOMATICO 18 CTOS LUMINEX BIFASICO | UN | 352919.2329
765 | Electricos |  | TABLERO AUTOMATICO 6 CTOS LUMINEX | UN | 102085.348
766 | Electricos |  | TABLERO AUTOMATICO BIFASICO DE 8 CTOS TERCOL O SIMILAR | UN | 111592.4006
767 | Electricos |  | TABLERO AUTOMATICO BIFASICO DE 12 CTOS TERCOL O SIMILAR | UN | 162619.0486
768 | Electricos |  | TABLERO AUTOMATICO BIFASICO DE 18 CTOS TERCOL O SIMILAR | UN | 189190.4495
769 | Electricos |  | TABLERO AUTOMATICO BIFASICO DE 24 CTOS TERCOL O SIMILAR | UN | 351516.0617
770 | Electricos |  | TABLERO TERCOL TRIFASICO CON PUERTA CERRADA Y ESPACIO PARA TOTALIZADOR DE 36 CIRCUITOS REF: TRP336TG | UN | 664647.7888
771 | Electricos |  | TABLERO TRIFASICO 18 CIRCUITOS TOTALIZADOR NTQT-418 SQ | UN | 287157.3352
772 | Electricos |  | TABLERO TERCOL TRIFASICO CON PUERTA Y ESPACIO PARA TOTALIZADOR DE 24 CIRCUITOS - REF: TRP324T | UN | 528049.7425
774 | Electricos |  | TABLERO DE TRANSFERENCIA DE EMERGENCIA 50A- 208V, 180X80X40, TOTALIZADOR POR NORMAL, TOTALIZADOR POR EMERGENCIA, BARRAJE, EQUIPO DE POTENCIA, SISTEMA DE CONTROL, INTERRUPTORES PARA CIRCUITO | UN | 8000762.7135
775 | Electricos |  | TABLERO ELECTRICO PARA ALOJAR ML DE DISTRIBUCION PRINCIPAL BIFASICO DE 225A. CON 4 SALIDAS INDUSTRIALES Y UN DPS CON SU RESPECTIVA PROTECCION. (1-2X30A. 1-2X75A. 1X50A. 1 CARGA EXISTENTE) BARRAJE PRINCIPAL DE 250A, BARRAJE DE NEUTRO Y TIERRA INDEPENIENTES CADA UNO. FABRICADO EN LAMINA GALVANIZADA, ACABADO EN PINTURA ELECTROSTATICA RAL 7035. FRENTE MUERTO FABRICADO EN EL MISMO MATERIAL DEL TABLERO. INTERNAMENTE CUENTA CON ESPACIO PARA ALOJAR LOS SIGUIENTES EQUIPOS ELECTRICOS: 1 INTERRUPTOR 2X225A. + 1 INTERRUPTOR 2X30A. + 1 INTERRUPTOR 2X75A. + INTERRUPTOR 1X50A. + 1 CARGA EXISTENTE + 1 DPS. INCLUYE EQUIPOS ELÉCTRICOS DESCRITOS A CONTINUACIÓN, SOLAMENTE . NO INCLUYE TRANSPORTE. NO INCLUYE INSTALACIÓN DEL TABLERO EN LA OBRA | UN | 4242061.1155
776 | Electricos |  | TABLERO DE DISTRIBUCIÓN GENERAL CON TRANSFERENCIA AUTOMÁTICA DE 30 KVA / 220V - INCLUYE TOTALIZADOR POR NORMAL, TOTALIZADOR POR EMERGENCIA, BARRAJE, DESLASTRE DE CARGA Y SISTEMA DE CONTROL | UN | 6067496.7333
777 | Electricos |  | TABLERO GENERAL DE DISTRIBUCIÓN 400A-240V DE 140 X 80 X 35 EN LÁM. CR, CALIB. 16, CON BARRAJE TRIFÁSICO DE COBRE ESTAÑADO PARA 450A NEUTRO Y TIERRA , INTERRUPTOR PRINCIPAL DE 3X400A 55KA, INTERRUPTORES SECUNDARIOS, ESPACIO DE RESERVA, SUPRESOR DE TRANSITORIOS DE 80KA/POLO, MARQUILLAS EN ACRÍLICO PARA IDENTIFICACIÓN, TRANSPORTE. | UN | 8262469.9035
778 | Electricos |  | TABLERO GENERAL DE DISTRIBUCIÓN 125 A 208 V 120X60X40 CM, EN LAM, CR CAL.16, BARRAJE TRIFASICO 125A 1/8*1, INTERRUPTOR PRINCIPAL DE 3VM 3*(112-160) A36, INTERRUPTORES SECUNDARIOS, ESPACIO DE RESERVA, SUPRESOR DE TRASIENTES, MARQUILLAJE, INTERCONEXIONES ELECTRICAS | UN | 6561054.5253
779 | Electricos |  | TABLERO GENERAL DE DISTRIBUCIÓN T-GD DE 120 X 80 X 35 EN LAM. CR CAL.16, CON BARRAJE TRIFASICO PARA 180A, INTERRUPTOR PRINCIPAL 3 X 125 A, MINI INTERRUPTORES, SUPRESOR DE TRANSITORIOS, MARQUILLAS EN ACRILICO PARA IDENTIFICACIÓN , TRANSPORTE. | UN | 4995141.3147
780 | Electricos |  | TABLERO METALICO DE AUTOSOPORTADO PARA USO INTERIOR IP30 DE 120 X 60 X 35 CM, EN LAM, CR CAL.16, BARRAJE TRIFASICO EN PLATINAS DE COBRE ELECTROESTAÑADO PARA 200A, NEUTRO Y TIERRA, INTERRUPTORES , SUPRESOR DE TRANSITORIOS | UN | 5492423.9991
781 | Electricos |  | TABLERO METALICO DE AUTOSOPORTADO PARA USO INTERIOR IP30 DE 120 X 60 X 40 CM, EN LAM, CR CAL.16, BARRAJE TRIFASICO EN PLATINAS DE COBRE ELECTROESTAÑADO PARA 200A, NEUTRO Y TIERRA, INTERRUPTORES , SUPRESOR DE TRANSITORIOS | UN | 6694156.8777
782 | Electricos |  | TABLERO METALICO DE AUTOSOPORTADO PARA USO INTERIOR IP30 DE 120 X 80 X 35 CM, EN LAM, CR CAL.16, BARRAJE TRIFASICO EN PLATINAS DE COBRE ELECTROESTAÑADO PARA 150A, NEUTRO Y TIERRA, INTERRUPTORES , SUPRESOR DE TRANSITORIOS | UN | 4686336.4797
783 | Electricos |  | TABLERO METALICO DE AUTOSOPORTADO PARA USO INTERIOR IP30 DE 120 X 80 X 35 CM, EN LAM, CR CAL.16, BARRAJE TRIFASICO EN PLATINAS DE COBRE ELECTROESTAÑADO PARA 250A, NEUTRO Y TIERRA, INTERRUPTORES , SUPRESOR DE TRANSITORIOS | UN | 5311719.5731
784 | Electricos |  | TABLERO METALICO DE AUTOSOPORTADO PARA USO INTERIOR IP30 DE 140 X 60 X 40 CM, EN LAM, CR CAL.16, BARRAJE TRIFASICO EN PLATINAS DE COBRE ELECTROESTAÑADO PARA 250A, NEUTRO Y TIERRA, INTERRUPTORES , SUPRESOR DE TRANSITORIOS | UN | 7276057.0003
785 | Electricos |  | TABLERO METALICO DE AUTOSOPORTADO PARA USO INTERIOR IP30 DE 200 X 80 X 35 CM, EN LAM, CR CAL.16, BARRAJE TRIFASICO EN PLATINAS DE COBRE ELECTROESTAÑADO PARA 300A, NEUTRO Y TIERRA, INTERRUPTORES , SUPRESOR DE TRANSITORIOS | UN | 8641300.5818
786 | Electricos |  | TABLERO METALICO DE AUTOSOPORTADO PARA USO INTERIOR IP30 DE 200 X 80 X 60 CM, EN LAM, CR CAL.16, BARRAJE TRIFASICO EN PLATINAS DE COBRE ELECTROESTAÑADO PARA 450A, NEUTRO Y TIERRA, INTERRUPTORES , SUPRESOR DE TRANSITORIOS | UN | 10205749.7001
788 | Electricos |  | TABLERO METALICO DE SOBREPONER PARA USO INTERIOR IP30 A 120 X 80 X 35 CM EN LAM. CR CAL.16, ACABADO EN PINTURA RAL 7032, BARRAJES TRIFASICOS , SUPRESORES DE TRANSITORIOS | UN | 5071011.5
789 | Electricos |  | TABLERO PRINCIPAL DE 150 A 208 V 120 X 60 X 40 CM, EN LAM, CR CAL.16, BARRAJE TRIFASICO EN PLATINAS DE COBRE ELECTROESTAÑADO 187.5 A 3/16*1, INTERRUPTOR PRINCIPAL DE 3VM 3*(112-160) A36, INTERRUPTORES SECUNDARIOS, ESPACIO DE RESERVA, SUPRESOR DE TRANSITORIOS, MARQUILLAJE. | UN | 6494964.4427
790 | Electricos |  | TABLERO T-DISTRIBUCIÓN TGA 3F, INCLUYE BARRAJE TRIFASICO 250A, INTERRUPTOR PRINCIPAL 3 X 160A, SUPRESOR DE TRANSITORIOS, MARQUILLAS EN ACRILICO PARA IDENTIFICACIÓN Y TRANSPORTE. | UN | 5553389.18
791 | Pisos y enchapes |  | BALDOSIN DE GRANITO BH-5 | M2 | 101577.7542
792 | Pisos y enchapes |  | TABLON EN GRES TRADICIONAL 0.30 *0.30 COLOR SAHARA | M2 | 56872.7948
793 | Equipos especiales |  | TANQUE HIDRONEUMATICO DE MEMBRANA 100 LITROS | UN | 1484193.243
794 | Hidrosanitario |  | TANQUE PLASTICO 500 LITROS | UN | 392209.6741
795 | Hidrosanitario |  | TANQUE PLASTICO 1000 LITROS | UN | 688633.4093
796 | Hidrosanitario |  | TANQUE PLASTICO DE 2000 LT | UN | 1264182.9489
797 | Hidrosanitario |  | TANQUE PLASTICO DE 5000 LT | UN | 4860358.6097
798 | Hidrosanitario |  | TANQUE PLASTICO DE 6000 LT | UN | 4844814.9785
799 | Hidrosanitario |  | TANQUE PREFABRICADO DE PLASTICO O FIBRA DE 25 M3 | UN | 29295043.3365
800 | Hidrosanitario |  | TANQUE PREFABRICADO PLASTICO O FIBRA 12 M3 RCI | UN | 16460562.1238
801 | Hidrosanitario |  | TANQUE SÉPTICO INTEGRADO 12500 LITROS | UN | 29014909.6471
802 | Hidrosanitario |  | TANQUE SEPTICO IMHOFF INTEGRADO COLEMPAQUES HZ 4000 L TAPA ACCE. DEC. VERDE | UN | 7361278.1101
803 | Electricos |  | TAPA DOBLE CONDUIT 107 X 107 MM | UN | 1662.5201
804 | Hidrosanitario |  | TAPA REGISTRO DE 20 X 20 | UN | 17740.5068
805 | Hidrosanitario |  | TAPÓN GALVANIZADO 1/2" | UN | 4015.714
806 | Hidrosanitario |  | TAPÓN GALVANIZADO 3/4" MACHO " | UN | 6484.0054
807 | Hidrosanitario |  | TAPÓN GALVANIZADO 3/4" HEMBRA | UN | 3171.1029
808 | Hidrosanitario |  | TAPON SANITARIO | UN | 1889.8173
809 | Hidrosanitario |  | TAPON SANITARIO PCV D=4" | UN | 3974.4864
810 | Gas |  | TAPON COBRE DE 1" | UN | 6246.352
811 | Gas |  | TAPON COBRE DE 1/2" | UN | 1464.1432
812 | Gas |  | TAPON COBRE DE 3/4" | UN | 4111.2596
813 | Carpinteria Metalica |  | TRABA LOCTITE PARA ROSCAS x 10 ml | UN | 68284.8289
814 | Electricos |  | TC´S 7.5A/5A TIPO EXTERIOR | UN | 2066525.9362
815 | Hidrosanitario |  | TEE POLIPROPILENO INSONORO DE 50 MM | UN | 26288.52
816 | Hidrosanitario |  | TEE POLIPROPILENO INSONORO DE 110 MM | UN | 68519.0743
817 | Hidrosanitario |  | TEE PVC-P Ø 1/2" | UN | 1346.6057
818 | Hidrosanitario |  | TEE PVC-P Ø 1" | UN | 4442.4115
819 | Hidrosanitario |  | TEE PVC-P Ø 1 1/4" | UN | 11491.5039
820 | Hidrosanitario |  | TEE PVC-P Ø 1 1/2" | UN | 15091.817
821 | Hidrosanitario |  | TEE PVC-P Ø 2 1/2" | UN | 59335.4807
822 | Hidrosanitario |  | TEE PVC-P Ø 2 " | UN | 24010.9101
823 | Hidrosanitario |  | TEE SAN PVC 2 SEN | UN | 10155.3503
824 | Hidrosanitario |  | TEE PVC-P Ø 3/4" | UN | 2274.6327
825 | Hidrosanitario |  | TEE GALVANIZADA DE 1/2" | UN | 3401.745
826 | Hidrosanitario |  | TEE GALVANIZADA DE 3/4" | UN | 4981.664
827 | Hidrosanitario |  | TEE GALVANIZADA DE 1" | UN | 8056.7663
828 | Hidrosanitario |  | TEE GALVANIZADA DE 1 1/2" | UN | 13035.5797
829 | Gas |  | TEE DE COBRE DE 1/2" | UN | 3517.6951
830 | Gas |  | TEE DE COBRE DE 3/4" | UN | 9123.4584
831 | Red contra incendio |  | TEE ACERO NEGRO DE 11/4" | UN | 11477.0613
832 | Red contra incendio |  | TEE ACERO NEGRO DE 1" | UN | 7706.0854
833 | Red contra incendio |  | TEE ACERO NEGRO DE 11/2" | UN | 17793.4215
834 | Hidrosanitario |  | CINTA TEFLON 3/4 X 10 M ROLLO X10M | UN | 2155.8064
835 | Cubierta |  | TEJA TERMOACUSTICA UPVC CON FIBRA CARBONO MATHIESEN O SIMILAR , ANCHO TOTAL=0.94 M, ESPESOR = 2.5 MM, COLOR BLANCO / BLANCO O EL DEFINIDO POR EL FFIE | M2 | 58324.8888
836 | Electricos |  | TEMPLETE CUERDA GUITARRA COLLARIN 6-7 M CON REFUERZO | UN | 135424.4766
837 | Electricos |  | TEMPLETE Y ELEMENTOS DE SUJECIÓN | UN | 4622.0436
838 | Electricos |  | CAPACETE TERMINAL IMC 4" | UN | 78951.4746
839 | Electricos |  | TERMINAL EMT 1 1/2" | UN | 5011.3254
840 | Electricos |  | TERMINAL EMT 1 1/4" | UN | 3498.2151
841 | Electricos |  | TERMINAL IMC 3" | UN | 17651.2313
842 | Electricos |  | ADAPTADOR TERMINAL PVC 1 " | UN | 1081.01
843 | Electricos |  | ADAPTADOR TERMINAL PVC 1 1/2" | UN | 3536.7042
845 | Electricos |  | ADAPTADOR TERMINAL PVC 2" | UN | 4346.2244
846 | Electricos |  | ADAPTADOR TERMINAL PVC 3/4" | UN | 637.1321
847 | Electricos |  | TERMINAL PVC CONDUIT Ø1-1/2" | UN | 3328.14
849 | Electricos |  | TERMINAL- CONECTOR EMT 1/2" | UN | 1033.263
850 | Electricos |  | TERMINAL- CONECTOR EMT 3/4" | UN | 1188.2524
851 | Electricos |  | CAPACETE TERMINAL IMC 3" | UN | 40982.3091
852 | Electricos |  | CAPACETE TERMINAL IMC 4" | UN | 78951.4787
853 | Electricos |  | TGA SUMINISTRO DE TABLERO ELECTRICO PARA ALOJAR ML DE DISTRIBCUION PRINCIPAL TRIFASICO DE 250A. CON 2 SALIDAS INDUSTRIALES (1-3X150A. 1 SALIDA EXISTENTE) BARRAJE PRINCIPAL DE 250 A, BARRAJE DE NEUTRO Y TIERRA INDEPENIENTES CADA UNO. FABRICADO EN LAMINA GALVANIZADA, ACABADO EN PINTURA ELECTROSTATICA RAL 7035. FRENTE MUERTO FABRICADO EN EL MISMO MATERIAL DEL TABLERO. INTERNAMENTE CUENTA CON ESPACIO PARA ALOJAR LOS SIGUIENTES EQUIPOS ELECTRICOS: 1 INTERRUPTOR 3 X 250 A +1 INTERRUPTOR 3 X 150 A + 1 SALIDA EXISTENTE, INCLUYE EQUIPOS ELÉCTRICOS ESCRITOS. | UN | 1987006.0182
854 | Electricos |  | TGA-A SUMINISTRO DE TABLERO ELECTRICO PARA ALOJAR ML DE DISTRIBUCION PRINCIPAL TRIFASICO DE 150 A. CON 5 SALIDAS INDUSTRIALES Y UN DPS CON SU RESPECTIVA PROTECCION. (2-3 X 60A. 1-3 X 25A. 1-3 X 30A. 1-3 X 20A.) BARRAJE PRINCIPAL DE 150 A, BARRAJE DE NEUTRO Y TIERRA INDEPENIENTES CADA UNO. FABRICADO EN LAMINA GALVANIZADA, ACABADO EN PINTURA ELECTROSTATICA RAL 7035. FRENTE MUERTO FABRICADO EN EL MISMO MATERIAL DEL TABLERO. INTERNAMENTE CUENTA CON ESPACIO PARA ALOJAR LOS SIGUIENTES EQUIPOS ELECTRICOS: 1 INTERRUPTOR 3 X 150A. + 2 INTERRUPTORES 3 X 60A. + 1 INTERRUPTOR 3 X 25A. + 1 INTERRUPTOR 3 X 30A. + 1 INTERRUPTOR 3 X 20A + 1 DPS. INCLUYE EQUIPOS ELÉCTRICOS DESCTRITOS. | UN | 3484023.2379
855 | Urbanismo y Exteriores |  | TIERRA NEGRA | M3 | 131017.8868
856 | Electricos |  | TOMA AEREA LEGRAND 30AMP 250V 2F TURNLOK REF: L630-C | UN | 53860.1548
857 | Voz y datos |  | TOMA HDMI | UN | 16463.0434
858 | Electricos |  | TOMACORRIENTE DOBLE GFCI de 15 amp | UN | 41987.2607
859 | Electricos |  | TOMACORRIENTE DOBLE LEGRAND FUTURA O EQUIVALENTE | UN | 14561.682
860 | Electricos |  | TOMACORRIENTE DOBLE POLO A TIERRA ORNATTO | UN | 8885.0489
861 | Electricos |  | TOMACORRIENTE BIFASICA CODELCA | UN | 15319.3841
862 | Electricos |  | TOMA DE INCRUSTAR BIFASICA | UN | 12399.1556
863 | Voz y datos |  | TOMA TV COAXIAL BLANCA | UN | 6074.6546
864 | Electricos |  | ESPARRAGO 5/8" X 12" | UN | 7225.0293
865 | Carpinteria Metalica |  | TORNILLERIA (ESPARRAGO B7- Ø 5/8" x 3") | UN | 6224.9057
866 | Electricos |  | TORNILLO CARRUAJE 5/8" X 1 1/2" | UN | 1798.4355
867 | Electricos |  | TORNILLO ACERO GALVANIZADO 5/8" X 2" | UN | 2841.4732
868 | Drywall y similares |  | TORNILLO ESTANDAR PANEL 6*1 PUNTA AGUDA | UN | 20.407
869 | Drywall y similares |  | TORNILLO ENSAMBLE # 8 X 1 1/2" NEGRO | UN | 426.2214
870 | Electricos |  | BREAKER TOTALIZADOR INDUSTRIAL 100 AMP FIJO SCHNEIDER O EQUIVALENTE | UN | 221440.6016
871 | Electricos |  | TORNILLO AUTORROSCANTE DE 6.5 X 130 EN ACERO GALVANIZADO ARANDELA | UN | 774.3789
873 | Cubierta |  | TRAGANTE ALUMINIO 6"X4" | UN | 36320.9954
874 | Cubierta |  | TRAGANTE CUPULA BLANCO 5X4" | UN | 14434.2345
875 | Hidrosanitario |  | TRAMO DE MANGUERA DE 1-1/2" X 100 PIES SINTEX-PPLAST | UN | 455985.7082
876 | Electricos |  | TRANSFORMADOR BIFASICO DE 37,5 KVA | UN | 3775434.3928
877 | Electricos |  | TRANSFORMADOR DE CORRIENTE TC'S 100-5AMP CL 05 | UN | 87250.7916
878 | Electricos |  | TRANSFORMADOR DE CORRIENTE TC'S 150/5AMP | UN | 140504.1317
879 | Electricos |  | TRANSFORMADOR TRIFASICO EN ACEITE DE 150 KVA - 13.200 V - 220-127 V PLENA | UN | 78424400.9624
880 | Carpinteria Metalica |  | TRANSICION DUCTO A EXTRACTOR | UN | 404618.8682
881 | Estructura y Cimentación |  | TRITURADO 1/2" | BTO | 107618.4195
882 | Estructura y Cimentación |  | TRITURADO FINO 3/8" | M3 | 111718.3547
884 | Electricos |  | TUBERIA Ø 2" EB | M | 11985.8504
886 | Electricos |  | TUBERIA DUCTO PVC DB Ø1-1/2" | M | 8610.5213
887 | Electricos |  | TUBERIA DUCTO PVC DB Ø3" | M | 16063.6021
888 | Electricos |  | TUBERIA DUCTO PVC DB Ø4" | M | 21443.6474
889 | Electricos |  | TUBERIA DUCTO PVC Ø1" | M | 3719.7467
891 | Electricos |  | TUBERIA DUCTO PVC Ø3/4" | M | 3719.7467
894 | Electricos |  | TUBERIA EMT 3/4" | UN | 26837.311
895 | Electricos |  | TUBERIA EMT 1/2" | UN | 17853.6682
896 | Hidrosanitario |  | TUBERIA HG 1- 1/2" | M | 43987.377
897 | Hidrosanitario |  | TUBERIA HG 1/2 | M | 13588.4938
898 | Hidrosanitario |  | TUBERIA HG 3/4" | M | 19181.9729
899 | Hidrosanitario |  | TUBERIA HG 1" | M | 31531.4117
900 | Electricos |  | TUBERIA IMC 3" | M | 126884.6925
901 | Electricos |  | TUBERIA IMC DE 4" | M | 168146.3236
902 | Hidrosanitario |  | TUBERIA NOVAFORT 6" | M | 44402.176
903 | Hidrosanitario |  | TUBERIA POLIPROPILENO 110 MM -4" DESGUE INSONORO | M | 70313.8728
904 | Hidrosanitario |  | TUBERIA POLIPROPILENO 50MM - 2" DESAGUE INSONORO | M | 56193.0313
905 | Gas |  | TUBERIA POLIPROPILENO 32MM - 1-1/2" | M | 17756.0275
906 | Hidrosanitario |  | TUBERIA PVC-P Ø 1 " RDE 21 | M | 7447.9917
907 | Hidrosanitario |  | TUBERIA PVC-P Ø 1 1/2" RDE 21 | M | 17370.9156
908 | Hidrosanitario |  | TUBERIA PVC 3/4" RDE 21. | M | 5313.6067
909 | Electricos |  | TUBERÍA PVC CONDUIT 2" | M | 13008.0239
911 | Hidrosanitario |  | TUBERIA PVC L 2" | M | 12762.4747
912 | Hidrosanitario |  | TUBERIA PVC L 3" | M | 17038.5822
913 | Hidrosanitario |  | TUBERIA PVC L 4" | M | 29295.8317
914 | Hidrosanitario |  | TUBERIA PVC P RDE 11 3/4" | M | 7228.8785
915 | Hidrosanitario |  | TUBERIA PVC P RDE 9 1/2" | M | 5710.5845
916 | Hidrosanitario |  | TUBERÍA PVC P-1" | UN | 7447.9917
917 | Hidrosanitario |  | TUBERIA PVC P RDE 11 DE 3/4" | M | 7228.8785
918 | Hidrosanitario |  | TUBERIA PVC P RDE 21 DE 1 1/2" | M | 17370.9156
919 | Hidrosanitario |  | TUBERIA PVC P RDE 21 DE 2" | M | 26066.6407
920 | Hidrosanitario |  | TUBERIA PVC P RDE 21 DE 1" | M | 7447.9917
921 | Hidrosanitario |  | TUBERIA PVC P RDE 21 DE 1 1/4" | M | 13034.45
922 | Hidrosanitario |  | TUBERIA PVC P RDE 21 DE 2" 1/2" | M | 46604.4044
923 | Hidrosanitario |  | TUBERIA PVC P RDE 13.5 DE 1/2" | M | 4155.3176
924 | Hidrosanitario |  | TUBERIA PVC SCH 80 DE 1-1/2" | M | 37171.9356
925 | Hidrosanitario |  | TUBERIA PVC SCH 80 DE 2" | M | 48711.6457
926 | Hidrosanitario |  | TUBERIA PVC SCH 80 DE 2 1/2" | M | 83870.2714
927 | Hidrosanitario |  | TUBERIA PVC SCH 80 DE 3" | M | 99133.7767
928 | Red contra incendio |  | TUBERIA ACERO AL CARBON SCH 40 DE 1" | M | 13982.3953
929 | Red contra incendio |  | TUBERIA ACERO AL CARBON SCH 40 DE 11/4" | M | 21204.4841
930 | Red contra incendio |  | TUBERIA ACERO AL CARBON SCH 10 DE 11/2" RANURADA | M | 12164.7024
931 | Red contra incendio |  | TUBERIA ACERO AL CARBON SCH 10 DE 21/2" RANURADA | M | 10930.1359
932 | Red contra incendio |  | TUBERIA ACERO AL CARBON SCH 10 DE 3" RANURADA | M | 12509.2181
933 | Red contra incendio |  | TUBERIA ACERO AL CARBON SCH 10 DE 4" RANURADA | M | 17133.826
934 | Gas |  | TUBERIA DE COBRE TIPO L DE 3/4" | M | 45198.1687
935 | Gas |  | TUBERIA DE COBRE TIPO L DE 1" | M | 61944.9019
936 | Gas |  | TUBERIA DE COBRE TIPO L DE 1/2" | M | 24765.7515
937 | Gas |  | TUBERIA DE COBRE TIPO L DE 1 1/4" | M | 85172.5598
938 | Hidrosanitario |  | TUBERIA CPVC DE 1/2" | M | 10637.5493
939 | Hidrosanitario |  | TUBERIA PVC S 4" | M | 38561.8382
940 | Hidrosanitario |  | TUBERIA PVC S 6" | M | 81525.5466
941 | Hidrosanitario |  | TUBERIA PVC S 2" | M | 11567.0162
942 | Hidrosanitario |  | TUBERIA PVC S 3" | M | 23659.1718
943 | Electricos |  | TUBERIA PVC CONDUIT DE 1-1/2" | M | 7669.3382
944 | Electricos |  | TUBERIA PVC CONDUIT DE 1" | M | 5791.2663
945 | Electricos |  | TUBERIA PVC CONDUIT DE 3/4" | M | 4409.3456
946 | Electricos |  | TUBERIA PVC CONDUIT DE 1/2" | M | 2034.4867
947 | Carpinteria Metalica |  | TUBO CUADRADO 50 X 50 X 2,00 MM | M | 26092.7296
948 | Hidrosanitario |  | TUBO NOVAFORT PVC 4" o 110 MM | M | 23244.2883
949 | Hidrosanitario |  | TUBO DRENAJE CORRUGADA PVC 100 MM 4" SIN FILTRO. CON UNIÓN. | M | 25232.2072
950 | Electricos |  | TUBERIA EMT 1 1/2" | UN | 61860.8029
951 | Electricos |  | TUBERIA EMT 1 1/4" | UN | 56229.0961
952 | Electricos |  | TUBERIA EMT 1" | M | 16785.1606
954 | Hidrosanitario |  | TUBERÍA ACERO GALVANIZADO 1 1/2" AGUA | M | 43987.377
955 | Hidrosanitario |  | TUBERÍA ACERO GALVANIZADO 2" AGUA | M | 69305.65
956 | Carpinteria Metalica |  | TUBO GALVANIZADO REDONDO Ø 1/2", 2MM | M | 10115.4717
957 | Carpinteria Metalica |  | TUBO GALVANIZADO REDONDO DE 2" | M | 34459.9261
958 | Carpinteria Metalica |  | TUBO GALVANIZADO REDONDO DE 11/2" | M | 17599.2504
959 | Electricos |  | TUBERIA IMC 4" 3 METROS | UN | 357095.6818
960 | Electricos |  | TUBERIA PVC 3" X 6 M | M | 10005.4263
961 | Electricos |  | TUBERIA PVC CONDUIT 1" | M | 5791.2663
962 | Electricos |  | TUBERIA PVC CONDUIT 3" | M | 10487.6191
963 | Hidrosanitario |  | TUBO PVC SANITARIO 2" | M | 16600.8942
964 | Hidrosanitario |  | TUBO PVC SANITARIO 3" | M | 27407.2074
966 | Hidrosanitario |  | TUBO PVC SANITARIO 4" | M | 38561.8382
970 | Hidrosanitario |  | TUBO VENTILACION Ø 3" | M | 16964.7949
971 | Hidrosanitario |  | TUBO VENTILACION Ø 4" | M | 29195.1118
972 | Hidrosanitario |  | TUBO TIPO SHUNT DE PARED SIMPLE DE ACERO GALVANIZADO CON JUNTA DE ESTANQUEIDAD, DE 200 MM DE DIAMETRO INTERIOR Y 0,4 MM DE ESPESOR, CON EL PRECIO INCREMENTADO EL 75% EN CONCEPTO DE ACCESORIOS. | M | 296877.6186
973 | Electricos |  | TUERCA HEXAGONAL Y ARANDELA PLANA 1/2 | UN | 1133.1485
974 | Red contra incendio |  | UNION ANTIVIBRATORIA 2 1/2" | UN | 106054.3363
975 | Red contra incendio |  | UNION ANTIVIBRATORIA 2" | UN | 60412.4049
976 | Red contra incendio |  | UNION ANTIVIBRATORIA 3" | UN | 122557.4528
977 | Red contra incendio |  | UNION ANTIVIBRATORIA 6" | UN | 205384.1311
978 | Electricos |  | UNION EMT 1-1/2" | UN | 4656.7405
979 | Electricos |  | UNION EMT 1-1/4" | UN | 3151.4521
980 | Electricos |  | UNION EMT 1/2" | UN | 1181.4432
981 | Electricos |  | UNION EMT 3/4" | UN | 949.486
982 | Electricos |  | UNION PVC CONDUIT 3/4" | UN | 891.8093
983 | Electricos |  | UNION PVC CONDUIT DE 1/2" | UN | 445.8736
984 | Gas |  | UNION GALVANIZADA DE 3/4" | UN | 5301.2436
985 | Hidrosanitario |  | UNION GALVANIZADA DE 1/2" | UN | 4479.0676
986 | Hidrosanitario |  | UNION GALVANIZADA DE 1 1/2" | UN | 11783.4965
987 | Hidrosanitario |  | UNION GALVANIZADA DE 1" | UN | 8163.2189
988 | Electricos |  | UNION GALVANIZADA EMT 1" | UN | 2583.1574
989 | Hidrosanitario |  | UNION PVC 3/4" | UN | 1261.0044
990 | Hidrosanitario |  | UNION POLIPROPILENO INSONORO DE 50 MM | UN | 31567.3393
991 | Hidrosanitario |  | UNION POLIPROPILENO INSONORO DE 110 MM | UN | 62184.4911
992 | Hidrosanitario |  | UNION PVC S DE 6" | UN | 49822.9005
993 | Hidrosanitario |  | UNION CPVC DE 90 X 1/2" | UN | 2375.1414
994 | Gas |  | UNION UNIVERSAL DE COBRE DE 3/4" | UN | 26371.5873
995 | Gas |  | UNION UNIVERSAL DE COBRE DE 1/2" | UN | 14975.1034
996 | Gas |  | UNION UNIVERSAL DE COBRE DE 1" | UN | 51880.0031
997 | Gas |  | UNION UNIVERSAL DE COBRE DE 1 1/4" | UN | 78847.939
998 | Hidrosanitario |  | UNIVERSAL HG 1" | UN | 40424.6068
999 | Hidrosanitario |  | UNIVERSAL HG 1/2" | UN | 20146.8144
1000 | Hidrosanitario |  | UNIVERSAL HG 3/4" | UN | 25678.3202
1001 | Hidrosanitario |  | UNIVERSAL HG 11/2" | UN | 40272.9675
1002 | Hidrosanitario |  | UNIVERSAL DE COBRE DE 1" | UN | 47185.0112
1003 | Hidrosanitario |  | UNIVERSAL PVC-P 1/2" | UN | 6273.4122
1004 | Equipos especiales |  | UPS BIFASICA DE 6 KVA/6 KW, POTENCIA 6KVA/5.4kW, DOBLE CONVERSION AUTONOMIA DE 3 MINUTOS | UN | 9175175.9715
1005 | Equipos especiales |  | UPS 10 KVA ONLINE DOBLE CONVERSIÓN DE ALTA FRECUENCIA, TRIFASICA TIPO TORRE FACTOR DE POTENCIA 1 - DISPLAY TACTIL A COLOR 5", CERTIFICADO RETIE - AUTONOMÍA A FULL CARGA DE 10 A 15 MINUTOS. | UN | 17631957.4375
1006 | Equipos especiales |  | UPS 10 KVA MARCA POWER ENERGY - DOBLE CONVERSIÓN ONLINE BIFASICA - FACTOR DE POTENCIA ,9 - CERTIFICADO RETIE - AUTONOMIA A FULL CARGA DE 10 A 15 MINUTOS | UN | 12096182.4424
1007 | Equipos especiales |  | UPS TRIFASICA DE 15KVA CON BANCO DE BATERIAS AUTONOMIA DE 8 MINUTOS | UN | 28957575.3489
1008 | Equipos especiales |  | UPS 20 KVA MARCA POWEST TITAN ONLINE TRIFASICA ENTRADA DE 208/120 VAC - SALIDA: 220/127VAC, CAPACIDAD 20 KVA/20KWA, AUTONOMÍA 6 MIN FULL CARGA. CERTIFICACIÓN RETIE /CE / UL BANCO DE BATERIAS INTERNO. | UN | 26404467.0579
1009 | Equipos especiales |  | UPS 2 KVA 208-120 V | UN | 1862024.6435
1010 | Equipos especiales |  | UPS 5 KVA APC SMART - UPS SRT DE 5000 VA Y 208 V ACK | UN | 7908001.9029
1011 | Equipos especiales |  | UPS DE 3 KVA MONOFASICA POTENCIA 3KVA/2.7kW, DOBLE CONVERSIÓN | UN | 3342039.9395
1012 | Equipos especiales |  | UPS TRIFASICA 30 KVA | UN | 28196373.1735
1013 | Hidrosanitario |  | VALVULA | UN | 7179.1942
1014 | Hidrosanitario |  | VALVULA ADMISION AIRE 2" PVC | UN | 191483.859
1015 | Hidrosanitario |  | VALVULA DE PIE DE BRONCE | UN | 318735.1082
1016 | Hidrosanitario |  | VALVULA ANGULAR TIPO GLOBO 1-1/2" EN BRONCE | UN | 309344.4266
1017 | Hidrosanitario |  | VALVULA ANGULAR TIPO GLOBO 2-1/2" EN BRONCE | UN | 538030.7011
1018 | Hidrosanitario |  | VALVULA EXPULSADORA DE AIRE DESAIRADORA DE 1" | UN | 177645.2547
1019 | Hidrosanitario |  | VALVULA BOLA 1" AGUA | UN | 30496.1402
1020 | Hidrosanitario |  | VALVULA BOLA 3/4" AGUA | UN | 22608.2222
1021 | Hidrosanitario |  | VALVULA BORRACHA 1 1/2" | UN | 177310.1131
1022 | Hidrosanitario |  | VALVULA BORRACHA 2" | UN | 235664.1134
1023 | Hidrosanitario |  | VALVULA DE 2 1/2" | UN | 474155.5731
1024 | Hidrosanitario |  | VALVULA DE FLOTADOR 1" DE BRONCE | UN | 249109.3189
1025 | Hidrosanitario |  | VALVULA FLOTADORA BOLA COBRE COMPLETA 3/4" | UN | 149307.5499
1026 | Hidrosanitario |  | VALVULA DE PIE EN BRONCE MARCA HELBERT DE 2" | UN | 291137.61
1027 | Excavacion y rellenos |  | BARRETA 1"X 1" X 3 M | UN | 291125.547
1028 | Carpinteria Metalica |  | VARILLA COPPERWELD CW 5/8" X 2.44 M | UN | 296174.7451
1029 | Carpinteria Metalica |  | VARILLA ROSCADA 1/2" | UN | 20012.4492
1031 | Carpinteria Metalica |  | VARILLA ROSCADA 3/8" X 1 MT | UN | 12224.1792
1032 | Electricos |  | VARILLA ROSCADA ZINC 1/4 (50CM) | UN | 5025.3984
1033 | Carpinteria Metalica |  | VARILLA REDONDA DE 3/4" | M | 14555.3027
1034 | Vidrios y espejos |  | VIDRIO ESTANDAR PARA PUERTA GABINETE ESPESOR 3 MM | UN | 45418.6037
1035 | Vidrios y espejos |  | VIDRIO DE SEGURIDAD LAMINADO 3+3 MIRILLA | M2 | 110405.8419
1036 | Estructura y Cimentación |  | SILLA PARA TRANSFORMADOR | M | 1603677.8184
1037 | Vidrios y espejos |  | VENTANAS SERIE 5020 ALUMINIO | M2 | 316543.5307
1038 | Hidrosanitario |  | YEE PVC SANITARIO PVC D=4" | UN | 41352.9083
1039 | Hidrosanitario |  | YEE PVC SANITARIO PVC D=6" | UN | 194178.9707
1040 | Hidrosanitario |  | YEE PVC SANITARIA DOBLE D=2" | UN | 19264.0058
1041 | Pisos y enchapes |  | ZÓCALO EN GRANITO PULIDO RECTO BH-5 DE 0,30*0,07 INCLUYE PEGA | M | 37963.9212
1042 | Carpinteria Metalica |  | PUERTA Y MARCO CORTA FUEGO 90 MIN DE 1.8X2.2 HOMOLOGADA Y CERTIFICADA DOBLE HOJA CON BARRA ANTIPANICO (ESCUDO EN NYLON NEGRO Y CINTA INTUMESCENTE) | UN | 2434074.2948
1043 | Carpinteria Metalica |  | LAMINA METALICA MICROPERFORADA 0,45 X 0,45 H=1M | M | 60671.8212
1044 | Estructura y Cimentación |  | TRITURADO COMUN DE 2-1/2" | M3 | 162110.1953
1045 | Hidrosanitario |  | ACCESORIO PVC P 2" | UN | 16387.3449
1046 | Hidrosanitario |  | ACCESORIO PVC P 2- 1/2" | UN | 35460.3735
1047 | Hidrosanitario |  | TUBERIA PVC RDE 21 DE 2" | M | 26066.6407
1048 | Hidrosanitario |  | CODO 90 PVC P RDE 21 DE 2" | UN | 18784.9212
1050 | Hidrosanitario |  | CHEQUE P/D RED WHITE Ø 1" | UN | 169502.7182
1051 | Hidrosanitario |  | TAPA ANTI FRAUDE OVALADA EN HD | UN | 172414.6733
1052 | Gas |  | TEE COBRE DE 1" | UN | 13606.4718
1053 | Hidrosanitario |  | TUBERIA NOVAFORT DE 8 | M | 63492.8993
1054 | Hidrosanitario |  | TUBERIA NOVAFORT DE 10 | M | 124009.5369
1055 | Hidrosanitario |  | TUBERIA NOVAFORT DE 12 | M | 135862.7983
1056 | Hidrosanitario |  | MARCO Y TAPA CAJA INSPECCIÓN DE 0.8 X 0.8 ,. ( MARCO EN ANGULO 2 1/2 X 2 1/2 * 3/16", TAPA REFORZADA EN PLATINA DE 3*3/16 CON PARRILLA EN VARILLA 3/8 CADA 10 CM | UN | 371428.8735
1057 | Hidrosanitario |  | TUBERIA DB PVC DE 1" | M | 3254.9939
1058 | Hidrosanitario |  | CURVA PVC DB DE 1" | UN | 2419.0612
1059 | Mamposteria |  | BLOQUE DE CONCRETO DE 20 X20 X 40 | UN | 5265.6248
1060 | Electricos |  | PLAFON LED RED 1080 18 W | UN | 18110.0104
1061 | Electricos |  | BANDEJA PORTABLES METALICA 30 X 8 DE 2.4 MTS | M | 78628.0984
1062 | Electricos |  | SOPORTES BANDEJA PORTACABLES | UN | 29845.3875
1063 | Electricos |  | CURVA BANDEJA PORTACABLE | UN | 36293.8784
1064 | Electricos |  | DUCTO METALICO GALVANIZADO 30 X 8 | M | 76669.3728
1065 | Electricos |  | ACCESORIOS DUCTOS GALVANIZADOS DE 30 X 8 | UN | 8255.0478
1066 | Electricos |  | BREAKER INDUSTRIAL 3 X 60 AMP | UN | 177045.6212
1067 | Electricos |  | SWITCH PoE 24 PUERTOS 128 Gbps, 95.23 Mpps, eb-based GUI, SNMP, RMON, Telnet, SSH, SSL, Spanning Tree, Link Aggregation | UN | 2037630.1793
1068 | Electricos |  | REGULADOR ESTABILIZADOR TRIFASICO ELECTRICO DE 15 KVA | UN | 3513094.0915
1069 | Electricos |  | TUBERIA DUCTO PVC DB Ø 2" | M | 5602.9511
1070 | Electricos |  | CURVA PVC DB DE 2" | UN | 29118.394
1071 | Electricos |  | TRANSFORMADOR TRIFASICO EN ACEITE DE 75 KVA 13200 V 208 | UN | 16854817.3997
1072 | Electricos |  | CELDA COMPACTA TRIPLEX NIVEL 2 ENTRADA Y SALIDA DE 15 KV COMPLETA | UN | 6117863.24
1073 | Estructura y Cimentación |  | SIKAFLOOR 3 QUARTZ TOP ENDURECEDOR | KG | 2829.2629
1074 | Pisos y enchapes |  | ADOQUIN DE CONCRETO DE 6 CM PEATONAL | M2 | 66629.2892
1075 | Pisos y enchapes |  | ADOQUIN DE CONCRETO DE 8 CM PEATONAL | M2 | 70167.8342
1076 | Cubierta |  | BAJANTE DE 4" PVC | M | 25011.4314
1077 | Cubierta |  | CANAL RAINGO DE PVC | M | 15637.438
1078 | Iluminacion |  | LUMINARIA APLIQUE OVALADO TIPO TORTUGA LUZ E-27 60W | UN | 26797.1162
1079 | Hidrosanitario |  | GRIFERIA LAVAPLATOS DE 8" TIPO GRIVAL O EQUIVALENTE | UN | 89933.9772
1080 | Hidrosanitario |  | REJILLA DE PISO ANTICUCARACHA DE 3" | UN | 21032.6847
1081 | Vidrios y espejos |  | VIDRIO LAMINADO CRUDO DE 3 +3 INCOLORO | M2 | 68730.2324
1082 | Hidrosanitario |  | FLOTADOR MECANICO EN BRONCE DE 11/2" | UN | 432186.0775
1083 | Hidrosanitario |  | TUBERIA PVC C900 DE 4" | M | 128452.5819
1084 | Hidrosanitario |  | SELLO DE TRANSICION C900 DE 4 " | UN | 277084.654
1085 | Hidrosanitario |  | SELLO ELASTOMERICO C 900 4" | UN | 46745.3067
1086 | Hidrosanitario |  | ACCESORIOS TUBERIA PVC C900 DE 4" | UN | 797499.2172
1087 | Hidrosanitario |  | ESTACION DE CONTROL Y PRUEBA DRENAJE DE 4" | UN | 1741299.1477
1088 | Urbanismo y Exteriores |  | LOSETA PREFABRICADA A 30 E= 6 CM | M2 | 59625.2119
1089 | Carpinteria Metalica |  | CANECA METALICA M120 | UN | 437542.2386
1090 | Carpinteria Metalica |  | Mesón en acero inoxidable con dimensiones de 0,65 de ancho x 0,90 cms de altura, calibre 16 tipo 304-2B, salpicadero posterior de 9 a 10 cms de altura, incluye todos los elementos necesarios para su correcta istalación. | M | 3077074.6181
1091 | Carpinteria Metalica |  | Poceta en acero inoxidable formando una sola pieza con el mesón en acero inoxidable el cual tiene dimensiones aproximadas de 0,65 de ancho x 0,90 cms de altura y con salpicadero posterior de 9 a 10 cms de altura, con fondo bordeado inclinado en forma de "V" invertida al centro para evitar estancamiento de agua; las dimensiones aproximadas de la poceta son: 0,60 x 0,40 x 0,30 profundidad. Incluye soldadura y pulimento en tapa. | UN | 1399949.1218
1092 | Urbanismo y Exteriores |  | BANCA PREFABRICADA EN CONCRETO TIPO M-30 | UN | 1173117.334
1093 | Hidrosanitario |  | TUBERIA PVC RDE 21 DE 3" | M | 57816.9016
1094 | Hidrosanitario |  | ACCESORIOS PVC P RDE 21 DE 3 " | UN | 55563.3526
1095 | Hidrosanitario |  | COUPLING DE 11/4" | UN | 32623.1032
1096 | Hidrosanitario |  | COUPLING DE 11/2" | UN | 43814.2
1097 | Hidrosanitario |  | COUPLING DE 2" | UN | 49625.1243
1098 | Red contra incendio |  | ROCIADOR RESPUESTA RAPIDA DE 1/2" K42 | UN | 85525.5715
1099 | Red contra incendio |  | ESTACION DE CONTROL Y PRUEBA DRENAJE DE 2" | UN | 1436186.0348
1100 | Red contra incendio |  | SOPORTE TRANSVERSAL DE 4 VIAS 3" | UN | 120976.5548
1101 | Hidrosanitario |  | SOPORTE LATERAL DE 3" | UN | 50577.3072
1102 | Equipos especiales |  | Extractor o ventilador GREENHECK CUBE 240-20, 360-50, 220-15 Y/0 SIMILAR para extracción de campana, en aluminio para instalar directamente encima de la ductería y sellado herméticamente. Los materiales y acabados de los ventiladores deben ser para trabajo a la intemperie, su cubierta externa debe impedir la entrada de lluvia y de solidos extraños, motor trifásico de aprox. 5.0 HP a 208 V, 60, con un requerimiento aprox. entre 5.918 CFM y 8.170 CFM. Sistema de acople del motor a la estructura del ventilador que limite el nivel sonoro y la vibración que se pueda trasladar a la estructura del conjunto. | UN | 16777305.9484
1103 | Urbanismo y Exteriores |  | CAÑUELA PREFABRICADA EN CONCRETO TIPO A 120 -EN V l=.80 | UN | 44254.7017
1104 | Urbanismo y Exteriores |  | ESTRUCTURA COMPLETA DE BALONCESTO INCLUYE TABLERO ANTIVANDALICO 1.20 X 90 | UN | 6112067.358
1105 | Urbanismo y Exteriores |  | JUEGO INFANTIL MODULO M-3 | UN | 14113552.8712
1106 | Urbanismo y Exteriores |  | JUEGO INFANTIL MODULO M-3A | UN | 10615364.9015
1107 | Electricos |  | BREAKER INDUSTRIAL DE 3 X 70 AMP | UN | 152036.0903
1108 | Electricos |  | ACCES POINT WIFI 7 COMPATIBLE OCN 6/6E/5, 5 GHz: hasta 4,3 Gbps; 2,4 GHz: hasta 688 Mbps, 1 × 2.5 GbE RJ45,PoE (42.5‑57 V DC), consumo máximo ~13 W | UN | 590717.5444
1109 | Electricos |  | TUBERIA IMC 1" | M | 32961.936
1110 | Electricos |  | CURVA IMC DE 1" | UN | 8613.7037
1111 | Electricos |  | UNION IMC DE 1" | UN | 1453.491
1112 | Carpinteria Metalica |  | CERRADURA YALE MANIJA MILAN | UN | 115692.2891
1113 | Pintura |  | SIKA TRANSPARENTE AGUA | GAL | 142581.5292
1114 | Pintura |  | VINILO TIPO 1 | GAL | 89990.9788
1115 | Iluminacion |  | LUMINARIA LED LINEAL CON TUBO DE 1,20 X 0,80, 32W, 6500K, 230V | UN | 406142.2427
1116 | Pisos y enchapes |  | PISO VINILO ROLLO ICONIK 150 ADM LIGHT GREY ANCHO 2MM | M2 | 60833.3046
1117 | Pisos y enchapes |  | PEGANTE MAESTRAL PISOS PVC 1/4 | KG | 32737.358
1118 | Hidrosanitario |  | MARCO Y TAPA CAJA INSPECCIÓN DE 0.4 X 0.6 ,. ( MARCO EN ANGULO 2 1/2 X 2 1/2 * 3/16", TAPA REFORZADA EN PLATINA DE 3*3/16 CON PARRILLA EN VARILLA 3/8 CADA 10 CM | UN | 231875.2409
1119 | Urbanismo y Exteriores |  | SARDINEL PREFABRICADO TIPO A 10 | UN | 44691.0932
1120 | Electricos |  | TIMBRE INDUSTRIAL | UN | 30728.2797
1121 | Electricos |  | TOMA CORRIENTE TRIFASICA | UN | 34757.0237
1122 | Electricos |  | CANALETA PLASTICA RANURADA DE 20 X 8 CM | M | 36164.2039
1124 | Electricos |  | TUBERIA PVC CONDUIT 1 1/4" | M | 8305.3987
1125 | Electricos |  | UNION PVC CONDUIT DE 1-1/4" | UN | 5512.4579
1126 | Electricos |  | FIBRA OPTICA PANDUIT X 3 MTS | M | 16323.819
1127 | Electricos |  | PATCH PANEL AMP CAT-6 A 48 PUERTOS ( Incluye 48 Jack categoría 6A, barras traseras, tornillos y amarres) | UN | 1343138.5322
1128 | Hidrosanitario |  | VALVULA SOSCO LAVADERO 2" | UN | 5044.9042
1129 | Hidrosanitario |  | REJILLA SOSCO 3 X 2" PLASTICA | UN | 8879.0902
1130 | Electricos |  | MINI RACK METALICO CERRADO DE 11RU, 0.6M X 0.6M X 0.6M, FABRICADO EN ALUMINIO, COLOR NEGRO | UN | 422216.3984
1131 | Electricos |  | SWITCH PoE 48 PUERTOS de capa 2 que ofrece 48 puertos, incluyendo 32 puertos PoE 802.3af/at, 16 puertos Gigabit y 4 puertos 1G SFP. | UN | 4170587.5055
1132 | Electricos |  | CABLE DE ALUMINIO DESNUDO 1/0 AWG | M | 6161.3471
1133 | Electricos |  | AVISO PREVENTIVO ACRILICO FOTOLUMINISCENTE | UN | 19049.7217
1134 | Electricos |  | CABLE BLINDADO FPLR 2 X 16 AWG ROJO | M | 4412.8492
1135 | Cubierta |  | LAMINA GALVANIZADA CALIBRE 20 | M2 | 47363.2486
1136 | Cubierta |  | SOSCO EN LAMINA GALVANIZADA PARA BAJANTE DE 4" | UN | 7473.8692
1137 | Drywall y similares |  | LAMINA SUPERBOARD DE 8MM | M2 | 80352.7064
1138 | Hidrosanitario |  | TUBERIA NOVAFORD DE 14" ( 355MM) | M | 241764.8027
1139 | Hidrosanitario |  | TUBERIA NOVAFORD DE 16" ( 400MM) | M | 295481.8565
1140 | Hidrosanitario |  | MARCO Y CONTRAMARCO METALICO 1.84 X 1.02 | UN | 760225.9916
1141 | Hidrosanitario |  | TUBERIA PVC P RDE 21 DE 21/2" | M | 46604.4044
1142 | Hidrosanitario |  | ACCESORIOS PVC P RDE 21 DE 2 1/2" | UN | 35460.3735
1143 | Drywall y similares |  | Cielo Raso de PVC 3.48 m2 Color Blanco (Laminas de 2.9mt x 30cm x 6mm) | m2 | 39647.3416
1144 | Drywall y similares |  | Unión en H de PVC 2.90m Color Blanco | UN | 9503.8732
1145 | Drywall y similares |  | Perfil Remate en U para Cielo raso en PVC U Color blanco | m | 2589.1224
1146 | Gas |  | VALVULA DE GAS DE 1/2" | UN | 30296.589
1147 | Hidrosanitario |  | UNION PVC SANITARIA DE 2" | UN | 16600.8942
1148 | Electricos |  | TUBERIA EMT 2" | UN | 85387.7151
1149 | Electricos |  | UNION EMT DE 2" | UN | 6767.8414
1150 | Electricos |  | BREAKER INDUSTRIAL DE 3 X 75 AMP | UN | 142590.2896
1151 | Electricos |  | BREAKER INDUSTRIAL DE 3 X 125 AMP | UN | 159776.5732
1152 | Hidrosanitario |  | DISPENSADOR DE JABÓN LÍQUIDO ACERO INOXIDABLE 800 ML DE 18X11 CM | UN | 77107.8611
1153 | Hidrosanitario |  | DISPENSADOR DE TOALLAS DE PAPEL EN Z ACERO INOXIDABLE DE 28X29 CM | UN | 96377.5152
1154 | Electricos |  | BREAKER INDUSTRIAL DE 3 X 700 AMP | UN | 1508418.6153
1155 | Pisos y enchapes |  | GUARDAESCOBA 8 X 1 CM 2.5 METROS CEDRO BLANCO | M | 12115.4184
1156 | Hidrosanitario |  | LAVADERO 80 cm x 60 cm x 17 cm GRANITO | UN | 305010.1781
1157 | Electricos |  | GRAPA DE BRONCE 2/0 | UN | 35935.1501
1158 | Electricos |  | POSTE 10M X 750 KG EN CONCRETO, INCLUYE ELEMNTOS E INSUMOS MATERIALES NECESARIOS PARA SU INSTALACIÓN. | UN | 1361550.493
1159 | Carpinteria Metalica |  | MESÓN EN ACERO INOXIDABLE CALIBRE 16, 0,65 DE ANCHO X 0,90 DE ALTURA, INCLUYE PESTAÑA EN ACERO INOXIDABLE PARA ZONA DE VENTANA DE PASO DE APROX. 0,40m, INCLIYE PIE DE AMIGO FORMANDO UNA SOLA PIEZA CON EL MESÓN. TAPA CON REFUERZOS EN LA PARTE INFERIOR, PATAS INOXIDABLES DE 1 5/8" CON BASES AJUSTABLES HASTA 1" EN ACERO INOXIDABLE, ENTREPAÑO EN ACERO INOXIDABLE CALIBRE 20 | M | 2002344.6552
1160 | Iluminacion |  | REFLECTOR LED DE 200 W 6500 K, 100-240 V, IP 65 | UN | 278281.0015
1161 | Estructura y Cimentación |  | CONCRETO MODULO DE ROTURA 36 Mpa | M3 | 440432.0433
1162 | Estructura y Cimentación |  | INCLUSIÓN DE FIBRA METÁLICA PARA CONCRETO 65/35 - 10 KG | M3 | 52708.6271
1163 | Hidrosanitario |  | TUBERIA HG 2" | M | 69305.65
1164 | Hidrosanitario |  | CODO 90 GALVANIZADO DE 2" | UN | 26104.6693
1165 | Hidrosanitario |  | TEE GALVANIZADA DE 2" | UN | 28764.4869
1166 | Hidrosanitario |  | TUBERIA DE POLIETILENO DE 3/4" | M | 8324.8353
1167 | Cubierta |  | CABALLETE TEJA UPVC 0.6*0.94MTS | M | 35776.3674
1168 | Electricos |  | BREAKER DE RIEL MONOPOLAR 1 X 63 AMP - 6 KA | UN | 23049.9476
1169 | Electricos |  | TOMA CORRIENTE DOBLE AMERICANA 2P+E Vive Veto | UN | 16428.8812
1170 | Hidrosanitario |  | CODO ACERO NEGRO DE 2" | UN | 19903.7353
1171 | Pisos y enchapes |  | ENCHAPE PARED MAYAL BLANCO CU 25X35 CAJA 2 M2 | M2 | 40080.4868
1172 | Electricos |  | BREAKER TRIPOLAR 15 X 60 AMP | UN | 67058.7666
1173 | Estructura y Cimentación |  | MORTERO 1.10 ELABORADO EN OBRA | M3 | 338482.9066
1174 | Obra Gris |  | MALLA GALLINERO HUECO 11/4" | M2 | 2463.3252
1175 | Estructura y Cimentación |  | CONCRETO TREMIE DE 2.500 PSI | M3 | 643915.7926
1176 | Estructura y Cimentación |  | CONCRETO TREMIE DE 3,000 PSI | M3 | 573079.8117
1177 | Estructura y Cimentación |  | CONCRETO TREMIE DE 4000 PSI | M3 | 598987.5789
1178 | Hidrosanitario |  | TUBERIA DRENAJE CON FILTRO 4" | M | 24838.46
1179 | Estructura y Cimentación |  | CEMENTO EXPANSIVO | KG | 7245.7807
1180 | Hidrosanitario |  | GEODREN PLANAR DE 1 MTS | M2 | 55233.5636
1181 | Hidrosanitario |  | TUBERIA DE GRES DE 6" | UN | 14780.694
1182 | Hidrosanitario |  | EMPAQUE DE CAUCHO DE 6" | UN | 6715.2388
1183 | Urbanismo y Exteriores |  | LOSETA PREFABRICADA EN CONCRETO A-50 40X4OCM E= 6 CM | UN | 12900.131
1184 | Hidrosanitario |  | CAJA CONTADOR FIBRIT O EQUIVALENTE | UN | 121729.5726
1185 | Hidrosanitario |  | CINTA SIKA PVC O-22 O SIMILAR | M | 103574.8474
1186 | Mamposteria |  | LADRILLO TOLETE PRENSADO MACIZO | UN | 1828.9549
1187 | Mamposteria |  | LADRILLO TOLETE FINO PERFORADO 24,5X12X6cm | UN | 1326.7792
1188 | Estructura y Cimentación |  | LAMINA METALDEKC DE 2" CALIBRE 22 | M2 | 55164.5798
1189 | Mamposteria |  | BLOQUE No 4 | UN | 1392.4261
1190 | Mamposteria |  | BLOQUE No 5 | UN | 2342.8676
1191 | Estructura y Cimentación |  | LAMINA METALDEKC DE 3" CALIBRE 22 | M2 | 65391.0802
1192 | Mamposteria |  | LADRILLO COMUN 20X10X6 | UN | 927.1633
1193 | Estructura y Cimentación |  | PLASTOCRETE DM | KG | 28651.69
1194 | Estructura y Cimentación |  | CONCRETO CLASE D 21 MPA (3000 PSI) IMPERMEBILIZADO | M3 | 455947.2621
1195 | Estructura y Cimentación |  | CONCRETO CLASE D 21 MPA (3500 PSI) IMPERMEABILIZADO | M3 | 466339.8106
1196 | Estructura y Cimentación |  | CONCRETO CLASE D 28 MPA (4000 PSI) IMPERMEABILIZADO | M3 | 481884.4709
1197 | Estructura y Cimentación |  | PUENTE DE ADHERENICA CONCRETO FRESCO CON ENDURECIDO Sikadur-32 primer o similar | KG | 198608.9438
1198 | Hidrosanitario |  | COLLAR DERIVACION DE 4 X 1/2" EN HIERRO GALVANIZADO PARA ACUEDUCTO | UN | 83292.1668
1199 | Hidrosanitario |  | COLLAR DERIVACION DE 4 X 1/2" PVC | UN | 30962.8723
1200 | Hidrosanitario |  | COLLAR DERIVACION DE 4 X 3/4" PVC | UN | 29482.2479
1201 | Hidrosanitario |  | COLLAR DERIVACION DE 4 X 11/2" PVC | UN | 394515.6947
1202 | Hidrosanitario |  | COLLAR DERIVACION DE 6 X 4" PVC | UN | 76668.5155
1203 | Hidrosanitario |  | TUBERIA PVC P RDE 21 DE 4" 200 PSI | M | 99142.3707
1204 | Hidrosanitario |  | CODO 90 PVC P DE 4" | UN | 131964.3164
1205 | Hidrosanitario |  | TEE PVC P DE 4" | UN | 197650.1639
1206 | Hidrosanitario |  | TUBERIA GALVANIZADA DE 1 1/4" | M | 57867.9267
1207 | Hidrosanitario |  | CODO 90 GALVANIZADO DE 1 1/4" | UN | 10947.0359
1208 | Hidrosanitario |  | TEE GALVANIZADA DE 11/4" | UN | 12933.9307
1209 | Hidrosanitario |  | TUBERIA GALVANIZADA DE 2 1/2" | M | 83551.7052
1210 | Hidrosanitario |  | CODO 90 GALVANIZADO DE 2 1/2" | UN | 56404.9864
1211 | Hidrosanitario |  | TEE GALVANIZADA DE 2 1/2" | UN | 39953.7889
1212 | Hidrosanitario |  | TUBERIA GALVANIZADA DE 3" | M | 76793.5074
1213 | Hidrosanitario |  | CODO 90 GALVANIZADO DE 3" | UN | 61177.8414
1214 | Hidrosanitario |  | TEE GALVANIZADA DE 3" | UN | 64597.2177
1215 | Hidrosanitario |  | TUBERIA GALVANIZADA DE 4" | M | 163953.8768
1216 | Hidrosanitario |  | CODO 90 GALVANIZADO DE 4" | UN | 101590.8982
1217 | Hidrosanitario |  | TEE GALVANIZADA DE 4" | UN | 172878.312
1218 | Hidrosanitario |  | UNION GALVANIZADA DE 1 1/4" | UN | 9319.5443
1219 | Hidrosanitario |  | TUBERIA PVC P RDE 13.5 DE 1/2" | M | 4155.3176
1220 | Urbanismo y Exteriores |  | BANCA PREFABRICADA EN CONCRETO TIPO M-31 | UN | 578339.4349
1221 | Hidrosanitario |  | REGISTRO DE PASO DIRECTO DE 4" | UN | 469814.9161
1222 | Hidrosanitario |  | REGISTRO DE BOLA DE 1/2" 200 LIBRAS | UN | 19742.7841
1223 | Hidrosanitario |  | CHEQUE DE PASO DIRECTO DE 11/4" | UN | 209991.431
1224 | Hidrosanitario |  | CHEQUE DE PASO DIRECTO DE 3" | UN | 679187.6695
1225 | Hidrosanitario |  | CHEQUE DE PASO DIRECTO DE 4" | UN | 297303.102
1226 | Hidrosanitario |  | CHEQUE HIDRO METALICO DE 3" | UN | 489779.4106
1227 | Hidrosanitario |  | CHEQUE HIDRO METALICO DE 4" | UN | 556567.0322
1228 | Hidrosanitario |  | CHEQUE HIDRO METALICO ROSCADO DE 4" | UN | 1106738.6059
1229 | Hidrosanitario |  | TUBERIA PVC REVENTILACION DE 1 1/2" | M | 7405.8456
1230 | Hidrosanitario |  | CODO 90 SANITARIO PVC DE 1 1/2" | UN | 4254.4011
1231 | Gas |  | DUCTO EN LAMINA GALVANIZADA DE GAS 15 X 25 | M | 35562.8591
1232 | Gas |  | COPA DE COBRE DE 3/4 X 1/2" | UN | 4978.3532
1233 | Gas |  | COPA DE COBRE 1" X 1/2" | UN | 6761.1092
1234 | Gas |  | COPA DE COBRE 1" X 3/4" | UN | 7687.9179
1235 | Gas |  | COPA DE COBRE 2" X 1" | UN | 12333.1995
1236 | Gas |  | ELEVADOR DE GAS DE 1/2" | UN | 38139.4492
1237 | Gas |  | ELEVADOR DE GAS Ø 3/4" | UN | 68800.6489
1238 | Gas |  | ELEVADOR DE GAS Ø 1" | UN | 106122.5689
1239 | Gas |  | REGULADOR UNICA ETAPA 10M3/H A 30 M3/H | UN | 346817.2014
1240 | Gas |  | REGULADOR PRIMERA ETAPA 10M3/H A 30 M3/H | UN | 424534.9629
1241 | Gas |  | REGULADOR 2DA ETAPA 10M3/H A 30 M3/H | UN | 443315.8713
1242 | Gas |  | REGULADOR ASOCIADO | UN | 104416.9335
1243 | Gas |  | TUBERIA DE POLIETILENO DE 1/2" | M | 3548.9701
1244 | Gas |  | CODO POLIETILENO DE 1/2" | UN | 8554.1784
1245 | Gas |  | UNION DE POLIETILENO DE 1/2" | UN | 5274.8255
1246 | Gas |  | ADAPTADOR MACHO DE POLIETILENO DE 1/2 | UN | 4150.5413
1247 | Gas |  | ADAPTADOR HEMBRA DE POLIETILENO DE 1/2 | UN | 1559.472
1248 | Gas |  | ADAPTADOR DE POLIETILENO DE 3/4" | UN | 28450.2873
1249 | Gas |  | UNION DE POLIETILENO DE 3/4" | UN | 4156.4447
1250 | Gas |  | TUBERIA DE POLIETILENO DE 1" | M | 6564.284
1251 | Gas |  | UNION DE POLIETILENO DE 1" | UN | 7406.2499
1252 | Gas |  | TEE DE POLITILENO DE 1" | UN | 9666.1375
1253 | Gas |  | TUBERIA DE POLIETILENO DE 2" | M | 13647.7857
1254 | Gas |  | UNION DE POLIETILENO DE 2" | UN | 17115.7741
1255 | Gas |  | TEE DE POLITILENO DE 2" | UN | 120867.987
1256 | Gas |  | UNIVERSAL HG DE 2" | UN | 55294.7692
1257 | Gas |  | UNIVERSAL HG DE 3" | UN | 164503.6252
1258 | Hidrosanitario |  | UNION DE REPARACION MECANICA DE 3" | UN | 69686.2107
1259 | Hidrosanitario |  | CODO 22½º GRAN RADIO U.M DE 3" | UN | 86290.9268
1260 | Hidrosanitario |  | TEE UNION MECANICA DE 3X 3 X3" | UN | 179883.1891
1261 | Hidrosanitario |  | UNION DE REPARACION MECANICA DE 4" | UN | 117921.5697
1262 | Hidrosanitario |  | CODO 22½º GRAN RADIO U.M DE 4" | UN | 141701.3308
1263 | Hidrosanitario |  | TEE UNION MECANICA DE 4 X 4 X4" | UN | 280881.4553
1264 | Hidrosanitario |  | TUBERIA PVC U.M DE 2" | M | 20161.1305
1265 | Hidrosanitario |  | TUBERIA PVC U.M DE 3" | M | 52574.3162
1266 | Electricos |  | CONDULETA ROSCADA EN TEE CONDUIT SALIDA 3/4" INCLUYE TAPA | UN | 12622.2578
1267 | Hidrosanitario |  | SELLO 2" PARA TUBERIA UM | UN | 24588.7402
1268 | Hidrosanitario |  | SELLO 3" PARA TUBERIA UM | UN | 35534.8999
1269 | Hidrosanitario |  | TUBERIA PVC UM DE 4" | M | 66470.6601
1270 | Hidrosanitario |  | SELLO 4" PARA TUBERIA UM | UN | 32400.337
1271 | Hidrosanitario |  | FLOTADOR MECANICO EN BRONCE DE 2" | UN | 647274.3142
1272 | Electricos |  | CONDULETA ROSCADA EN LB CONDUIT SALIDA 3/4" INCLUYE TAPA | UN | 9653.4866
1273 | Electricos |  | CAMPANA TIMBRE INDUSTRIAL | UN | 30728.2797
1274 | Mamposteria |  | LADRILLO TOLETE COMUN DE 25 X 12 X 6 | UN | 779.4913
1275 | Red contra incendio |  | ACOPLE FLEXIBLE, ASTM A-536, RANURADO, LISTADO UL/FM Ø4" | UN | 34341.0396
1276 | Red contra incendio |  | ESTACION DE CONTROL Y PRUEBA DRENAJE DE 21/2" | UN | 3828470.7658
1277 | Red contra incendio |  | SOPORTE ANTISISMICO LONGITUDINAL / TRANSVERSAL 2 piezas 1 1/2" | UN | 110393.0928
1278 | Red contra incendio |  | SOPORTE ANTISISMICO LONGITUDINAL / TRANSVERSAL 2 piezas 2" | UN | 164806.3961
1279 | Red contra incendio |  | SOPORTE ANTISISMICO 4 VÍAS 2" | UN | 104126.671
1280 | Red contra incendio |  | SOPORTE TIPO COLGANTE EMPOTRADO EN CONCRETO 11/2" | UN | 8518.9927
1281 | Red contra incendio |  | SOPORTE TIPO COLGANTE EMPOTRADO EN CONCRETO 21/2" | UN | 41650.2534
1282 | Red contra incendio |  | SOPORTE TIPO COLGANTE EMPOTRADO EN CONCRETO 3" | UN | 14517.7518
1283 | Red contra incendio |  | SOPORTE TIPO COLGANTE EMPOTRADO EN CONCRETO 4" | UN | 17077.8075
1284 | Red contra incendio |  | SOPORTE MENSULA EMPOTRADO EN CONCRETO Ø4" | UN | 75728.2993
1285 | Mamposteria |  | LADRILLO ESTRUCTURAL 29 X 12 X 10 cm | UN | 1901.7595
1286 | Red contra incendio |  | SENSOR DE FLUJO PARA TUBO DE 4" X 2-1/2" | UN | 340780.4597
1287 | Electricos |  | CANALETA METALICA 12 X 5 X 240CM CAL 24 | UN | 73244.7984
1288 | Electricos |  | TORNILLO GOLOSO 1" X 8 | UN | 397.7546
1289 | Estructura y Cimentación |  | DISCO DIAMENTADO DE 14" | UN | 592480.9779
1290 | Hidrosanitario |  | MANÓMETROS DE PRESIÓN - CONEXIÓN VERTICAL | UN | 39138.9082
1291 | Hidrosanitario |  | EXTINTOR 20 LIBRAS MULTIPROPOSITO | UN | 117877.6182
1292 | Hidrosanitario |  | EXTINTOR 10 LB TIPO B ROJO | UN | 350513.4208
1293 | Hidrosanitario |  | EXTINTOR 2,5 LB TIPOK | UN | 678316.8544
1294 | Hidrosanitario |  | NIPLE PASA MURO DE 1" X 50 CMS | UN | 141340.3863
1295 | Hidrosanitario |  | NIPLE PASA MURO DE 1 1/2" X 50 CMS | UN | 201017.4383
1296 | Hidrosanitario |  | NIPLE PASA MURO INOXIDABLE EXTREMOS ROSCADOS DE 2" X 60 CMS | UN | 326304.9351
1297 | Hidrosanitario |  | NIPLE PASA MURO INOXIDABLE EXTREMOS ROSCADOS DE 3" X 60 CMS | UN | 642823.995
1298 | Hidrosanitario |  | NIPLE PASA MURO INOXIDABLE EXTREMOS ROSCADOS DE 4" X 60 CMS | UN | 1001244.2109
1299 | Hidrosanitario |  | NIPLE PASA MURO INOXIDABLE EXTREMOS ROSCADOS DE 6" X 60 CMS | UN | 1329325.9965
1300 | Hidrosanitario |  | VALVULA DESAIRADORA DE 1/2" | UN | 43286.3181
1301 | Hidrosanitario |  | VALVULA DE CORTE DE 4" | UN | 647024.8794
1302 | Hidrosanitario |  | VALVULA MARIPOSA RANURADA UL/FM CON SENSOR POSICION DE 2" 1/2 | UN | 738620.8084
1303 | Hidrosanitario |  | VALVULA MARIPOSA RANURADA 3" UL/FM | UN | 750572.5409
1304 | Hidrosanitario |  | VALVULA MARIPOSA RANURADA 4" UL/FM | UN | 803038.4829
1305 | Hidrosanitario |  | VÁLVULA DE 4" OS&Y BRIDADA | UN | 1252042.7942
1306 | Hidrosanitario |  | VALVULA TIPO COMPUERTA ROSCADO A/C 11/4" | UN | 126374.9336
1307 | Hidrosanitario |  | CHEQUE CORTINA HIERRO 4" | UN | 1425333.9943
1308 | Hidrosanitario |  | VALVULA CHEQUE RANURADA CON KIT MANOMETROS DE 2 1/2 | UN | 322989.8366
1309 | Hidrosanitario |  | VALVULA CHEQUE RANURADO 3" UL /FM | UN | 368053.0053
1310 | Hidrosanitario |  | VALVULA CHEQUE ROSCADO A/C 11/4" | UN | 54525.9801
1311 | Hidrosanitario |  | VALVULA PRUEBA Y DRENAJE 1" UL /FM | UN | 156151.4863
1312 | Electricos |  | CANALETA METALICA 20 X 8 X 240CM CAL 24 SIN DIVISION | UN | 133037.7735
1313 | Electricos |  | CANALETA METALICA 20 X 5 X 240CM CAL 24 | UN | 150319.7682
1314 | Electricos |  | CURVA HORIZONTAL CANALETA TORNILLO 20X8CM A 90° PREGALVANIZADA | UN | 90345.6001
1315 | Electricos |  | CURVA VERTICAL EXTERIOR CANALETA TORNILLO 20X8CM A 90° PREGALVANIZADA | UN | 81612.9885
1316 | Electricos |  | TE "T" CANALETA TORNILLO 20X8CM PREGALVANIZADA | UN | 107208.9891
1317 | Electricos |  | CURVA HORIZONTAL CANALETA TORNILLO 20X5CM A 90° PREGALVANIZADA | UN | 81761.5407
1318 | Electricos |  | TE "T" CANALETA TORNILLO 20X5CM PREGALVANIZADA | UN | 56031.7842
1318 | Electricos |  | CURVA VERTICAL EXTERIOR CANALETA TORNILLO 20 X 5CM A 90° PREGALVANIZADA | UN | 41436.9448
1320 | Obra Gris |  | MALLA CON VENA DE 0.50 X 2.00 MTS | UN | 9825.4435
1321 | Mamposteria |  | LADRILLO PORTANTE PRENSADO 29 X 14,5 X 9 cm | UN | 2282.6869
1322 | Electricos |  | CANALETA PLASTICA 12 X 5 X 240 CM | UN | 8183.0914
1323 | Electricos |  | CANALETA PLASTICA 20 X 8 X 200 CM | UN | 13939.3891
1324 | Electricos |  | CANALETA PLASTICA 20 X 5 X 240CM | UN | 4391.3676
1325 | Electricos |  | ANGULO EXTERNO PVC 12X7CM | UN | 1454.0283
1326 | Electricos |  | ANGULO EXTERNO PVC 20X10CM | UN | 2904.8432
1327 | Electricos |  | ANGULO INTERNO PVC 12X7CM | UN | 1496.6607
1328 | Electricos |  | ANGULO INTERNO PVC 20X10CM | UN | 3665.769
1329 | Electricos |  | DERIVACION EN T PVC 12X7CM | UN | 1058.1646
1330 | Electricos |  | DERIVACION EN T PVC 20X10CM | UN | 3160.8031
1331 | Estructura y Cimentación |  | BROCA TUSTENO 7/8" X 10 X 12 | UN | 61640.6096
1332 | Electricos |  | UNION PVC RECTA 12X7CM | UN | 1136.5893
1333 | Electricos |  | UNION PVC RECTA 20X10CM | UN | 2239.9798
1334 | Pisos y enchapes |  | ADOQUIN ECOLOGICO EN CONCRETO 29 X 43 X 10 | UN | 7826.881
1335 | Pisos y enchapes |  | ADOQUIN DE GRES 20 X 10 X 6 | UN | 1707.4405
1336 | Estructura y Cimentación |  | BROCA SDS PLUS-1 BOSCH 1″ X 8″ | UN | 63798.8924
1337 | Estructura y Cimentación |  | BROCA SDS-PLUS 1-1/2 X 18PULG | UN | 44457.7286
1338 | Mamposteria |  | ICOPOR AISLAMIENTO DE 2CM ESPESOR | M | 11756.9336
1339 | Pisos y enchapes |  | PISO VINILO, TRAFICO COMERCIAL 33X33/50X50 E=3 MM. | M2 | 39731.7998
1340 | Electricos |  | TUBERIA EMT 2 1/2" | M | 71908.2107
1341 | Electricos |  | UNION EMT ACERO 2 1/2" | UN | 27997.6034
1342 | Pisos y enchapes |  | TABLON NATURAL 1/4-26-8 MOORE O EQUIVALENTE | M2 | 33400.3456
1343 | Pisos y enchapes |  | PISO GOMA DE 8 MM TRAFICO PESADO | M2 | 187495.503
1344 | Pisos y enchapes |  | ZOCALO DE GRES GUARDAESCOBA | M | 5093.3954
1345 | Electricos |  | TUBERIA IMC 2" | M | 54988.3023
1346 | Electricos |  | UNION IMC 2" | UN | 6417.7513
1347 | Pisos y enchapes |  | PIRLAN DE ALUMINIO PERFIL 20 T X 2.50 MTS | UN | 37029.3934
1348 | Electricos |  | UNION IMC 4" | UN | 27157.5606
1349 | Drywall y similares |  | PLACA FIBROCEMENTO 6mm 244x122cm 24 | M2 | 60098.7227
1350 | Pisos y enchapes |  | ENDURECEDOR DE PISOS SIKAFLOOR - 3 QUARTZ TOP NEUTRO SIMILAR | KG | 2412.1784
1351 | Drywall y similares |  | LAMINA DE YESO CARTON DE 6MM 2,44*1,22 | M2 | 44487.3397
1352 | Electricos |  | DETECTOR FOTOELÉCTRICO DIRECCIONABLE | UN | 168721.3551
1353 | Impermeabilizacion |  | IGOL DENSO CIMENTACION | KG | 49869.1028
1354 | Electricos |  | BASE CONVENCIONAL AISLADOR 2 HILOS | UN | 19866.0615
1355 | Pintura |  | RODILLO DE FELPA DE 9 " | UN | 15462.1205
1356 | Impermeabilizacion |  | Manto Asfáltico Topex Foil De Aluminio Refuerzo Polietileno | M2 | 51128.1285
1357 | Impermeabilizacion |  | MEMBRANA PVC SIKAPLAN 12 NTR | M2 | 176516.3718
1358 | Electricos |  | DETECTOR TÉRMICO DIRECCIONABLE INCLUYE BASE | UN | 193928.0015
1359 | Cubierta |  | MERULEX . I.F.S. INMUINIZANTE INSECTICIDA PARA MADERA | KG | 68165.7592
1360 | Electricos |  | CABLE BLINDADO FPLR 2 X 16 AWG NEGRO | M | 5787.8742
1361 | Cubierta |  | PERFIL RECTANGULAR 120 X 60 X 2 MM ESTRUCTURAL | M | 42444.2444
1362 | Cubierta |  | TEJA DE BARRO 45.7 X 28.6 X 8.9 | UN | 3242.9746
1363 | Cubierta |  | AMARRE METALICO TEJA CALIBRE 18 L=26 CMS | UN | 587.8654
1364 | Cubierta |  | CLAVO DE ACERO 1" CONCRETO | LB | 11480.7646
1365 | Cubierta |  | TRAGANTE CUPULA BLANCO 4X3" | UN | 11528.4929
1366 | Cubierta |  | LAMINA CALIBRE 26 1.20 X 2.40 | UN | 74026.0964
1367 | Cubierta |  | SIKAFILL POWER MEMBRANA LIQUIDA | KG | 24087.3552
1368 | Carpinteria metalica |  | EMPAQUE PARA VIDRIO VENTANAS DE 4 MM (150 M) | UN | 240672.8326
1369 | Carpinteria metalica |  | RODAMIENTOS VENTANAS DE NYLON CON BALINERA | UN | 19718.561
1370 | Carpinteria metalica |  | GUIA PLASTICA TIRA DE 6 MTS | UN | 43255.2406
1371 | Carpinteria metalica |  | CERROJO VENTANA | UN | 8660.1095
1372 | Carpinteria metalica |  | VIDRIO TEMPLADO INCOLORO DE 5 MM | M2 | 138686.7794
1373 | Carpinteria metalica |  | LAMINA DE ALUMINIO DE 30X 60 X 2.5 MM | UN | 374969.8396
1374 | Carpinteria metalica |  | CERROJO SENCILLO MULTIPUNTO | UN | 195238.709
1375 | Carpinteria metalica |  | BRAZO HIDRAULICO CIERRAPUERTAS REF 3005 | UN | 327112.0386
1376 | Carpinteria metalica |  | CERRADURA ANTIPANICO PUERTA CORTAFUEGO | UN | 554506.9814
1377 | Pisos y enchapes |  | ENCHAPE EGEO 20.5 X 20.5 | M2 | 33699.4458
1378 | Pisos y enchapes |  | WIN DE ALUMINIO ENCHAPE | M | 1855.795
1379 | Pisos y enchapes |  | ENCHAPE 20 X 25 PARA MUROS | M2 | 12221.8
1380 | Pisos y enchapes |  | ENCHAPE 25 X 25 PARA MUROS | M2 | 55988.6382
1381 | Pisos y enchapes |  | ENCHAPE 25 X 30 PARA MUROS | M2 | 25387
1382 | Pisos y enchapes |  | ENCHAPE 25 X 35 PARA MUROS | M2 | 27922.7426
1383 | Electricos |  | ESPACIADOR CREMALLERA 15KV RED ECOLOGICA POLIMERICO | UN | 54346.4083
1384 | Pisos y enchapes |  | BLOQUE DE VIDRIO 24 X 24 | UN | 23916.992
1385 | Pisos y enchapes |  | BLOQUE DE VIDRIO TERMINAL 24 X 24 | UN | 11554
1386 | Electricos |  | SENSOR INTELIGENRE DETECTOR DE GAS GRADE liVta | UN | 140772.0258
1387 | Pisos y enchapes |  | CENEFA PARA ENCHAPE | UN | 18192.5574
1388 | Iluminacion |  | LUMINARIA DE EMERGENCIA LED R1W5 2W, 6500K, 120-277V | UN | 92606.7558
1389 | Iluminacion |  | LUMINARIA HERMETICA LED DE SOBREPONER 2 X 18W T8 PC DL, DRIVER Y KIT BATERIA DE EMERGENCIA AUTONOMIA 180 MIN | UN | 103052.9184
1390 | Electricos |  | CABLE DE COBRE XLPE DE 15KV 1/0 AWG EN CINTA 133% | M | 53590.1838
1391 | Electricos |  | PREMOLDEADO EXTERNOS CABLE 1/0 | UN | 1127717.9274
1392 | Iluminacion |  | LUMINARIA PANEL LED RD 6" SOBREPONER, 12 W, 65000K | UN | 16240.0403
1393 | Iluminacion |  | LUMINARIA A PRUEBA DE EXPLOSIÓN. 100-240 V, IRC 80, FLUJO LUMINOSO 3600 LM, | UN | 3298064.7386
1394 | Red contra incendio |  | PANEL DE CONTROL DE ALARMA DE INCENDIOS (FACP), MAX 4 LAZOS, CON UN LAZO DE 250 INSTALADO DE FABRICA, CAP MAX 1000 PT, 4 NACS, ROJO. | UN | 6058339.0462
1395 | Electricos |  | BATERIA SELLADA 12V-12AH | UN | 146365.2125
1396 | Electricos |  | CAJA DE PASO METALICA 40X40 | UN | 126541.0705
1397 | Electricos |  | CAJA DE PASO METALICA 12X12X5 | UN | 9643.154
1398 | Electricos |  | TOMA DOBLE AMERICANA FOSF AVE9966 | UN | 4447.8251
1399 | Hidrosanitario |  | DUCHA CALYPSO Y/O PISCIS | UN | 111808.4119
1400 | Hidrosanitario |  | ORINAL INFANTIL ENTRADA SUPERIOR | UN | 391997.2122
1401 | Hidrosanitario |  | LAVAPLATOS ACERO INOXIDABLE DE .35 X .50 | UN | 102175.1685
1402 | Hidrosanitario |  | BARRA DE SEGURIDAD PISO PARED | UN | 294288.7378
1403 | Hidrosanitario |  | REJILLA PLSTICA DE 2 X 3 CORRIENTE | UN | 3739.5156
1404 | Hidrosanitario |  | REJILLA SIFON DE 20 X 20 | UN | 6675.5949
1405 | Hidrosanitario |  | REJILLA SIFON DE 3.5 X 4.5" | UN | 10578.1626
1406 | Hidrosanitario |  | REJILLA VENTILACION DE 15 X 15 | UN | 7469.0542
1407 | Hidrosanitario |  | REJILLA VENTILACION DE 20 X 20 | UN | 7942.7015
1408 | Hidrosanitario |  | TAPAREGISTRO DE 15 X 15 | UN | 14299.0545
1409 | Hidrosanitario |  | LLAVE INDIVIDUAL | UN | 33642.8971
1410 | Hidrosanitario |  | POCETA DE ASEO PREFABRICADA 30X30 | UN | 115078.7671
1411 | Electricos |  | TABLERO TERCOL TRIFASICO CON PUERTA Y ESPACIO PARA TOTALIZADOR DE 30 CIRCUITOS - REF: TRP330T | UN | 616684.8481
1412 | Drywall y similares |  | CIELO RASO DURACUSTIC 0.61 X 1.22 | M2 | 33275.9995
1413 | Drywall y similares |  | LAMINA PLANA DE ETERBOARD DE 6 MM | M2 | 35331.4064
1414 | Carpinteria Madera |  | MADERA MCHIEMBRIADA PEINE MONO | M2 | 42507.5355
1415 | Pintura |  | ESTUCO | KG | 2700.7088
1416 | Pintura |  | PINTURA MAGNETICA 1/4 DE GALON | UN | 47781.5836
1417 | Pintura |  | IMPRIMANTE | GAL | 45859.4599
1418 | Pintura |  | PINTURA INTUMESCENTE | GAL | 535304.5288
1419 | Pintura |  | PINTURA PARA EXTERIORES COLORPLAST | GAL | 87227.3491
1420 | Pintura |  | PINTURA TEXTURA SICOLPLAST | GAL | 44353.4842
1421 | Pintura |  | PINTURA EXTERIOR KORAZA | GAL | 102601.9956
1422 | Pintura |  | ESMALTE POLIURETANO BLANCO GALON + CATALIZADOR | GAL | 351975.8023
1423 | Carpinteria Metalica |  | CERRADURA YALE REF 987 MULTIPUNTO | UN | 232705.2542
1424 | Carpinteria Metalica |  | CERRADURA PARA OFICINA POMO ENTRADA REF. SATURNO | UN | 63345.0654
1425 | Carpinteria Metalica |  | CERRADURA PARA BAÑO POMO ENTRADA REF. SATURNO | UN | 48198.9881
1426 | Carpinteria Metalica |  | BISAGRA PUERTA VAIVEN LATONADA 235.5mmX70.00mmx91.5mm Peso máx 25 Kg; Apertura de 90° en ambos sentidos | UN | 75817.7636
1427 | Vidrios y espejos |  | VIDRIO TEMPLADO INCOLORO DE 6 MM | M2 | 157592.049
1428 | Vidrios y espejos |  | VIDRIO TEMPLADO INCOLORO DE 10 MM | M2 | 276073.6625
1429 | Urbanismo y Exteriores |  | MEZCLA ASFÁLTICA EN CALIENTE TIPO DENSO MD20 CON CEMENTO ASFÁLTICO 80-100 | M3 | 1010241.2343
1430 | Estructura y Cimentación |  | CONCRETO MODULO DE ROTURA 42 Mpa | M3 | 513272.0418
1431 | Urbanismo y Exteriores |  | MICROCEMENTO RESINA | KG | 37675.1165
1432 | Urbanismo y Exteriores |  | RODADURA 1350 | M3 | 701462.174
1435 | Urbanismo y Exteriores |  | BICICLETERO BICIPARQUEADERO M 100 | UN | 497071.1013
1436 | Estructura y Cimentación |  | CAMISAS TUBERIA 4" PARA PILOTINES CERRAMIENTO | M | 66321.5525
1437 | Urbanismo y Exteriores |  | JUEGO INFANTIL COLUMPIO MODULO M5 | UN | 3783774.8274
1438 | Urbanismo y Exteriores |  | ARBOLES DIFERENTES ESPECIES. | UN | 111901.0151
1439 | Urbanismo y Exteriores |  | PLANTAS ORNAMENTALES | UN | 8657.5441
1440 | Mamposteria |  | LADRILLO REJILLA DE 24 X 12 X 06 | UN | 1114.3266
1441 | Hidrosanitario |  | BASE PARA POZO DE INSECCION PREFABRICADO | UN | 406469.0847
1442 | Hidrosanitario |  | SECCION POZO DE d= 1.20 MTS h 1.00 MTS. PREFABRICADO | UN | 189644.8028
1443 | Hidrosanitario |  | SECCION POZO DE d= 1.20 MTS h 0.20 MTS. PREFABRICADO | UN | 149193.2529
1444 | Urbanismo y Exteriores |  | CONO CONCENTRICO DE Dd=1.20 A 0.60 cmts h= 0.75 PREFABRICADO | UN | 307493.7459
1445 | Hidrosanitario |  | TAPA METALICA PARA POZO DE INSPECCION D= 0.70 | UN | 453796.9408
1446 | Impermeabilizacion |  | SIKA RINSE LIMPIADOR | KG | 144156.4424
1447 | Impermeabilizacion |  | SIKA IMPERMUR IMPERMEABILIZANTE MUROS | KG | 135351.251
1448 | Carpinteria metalica |  | LAMINA C.R. CAL. 18 TIPO CORTINA | M2 | 287178.3869
1449 | Carpinteria metalica |  | SISTEMA DE RESORTES E IMPULSO PARA PUESTA ENRROLLABLE | UN | 127655.6656
1450 | Carpinteria metalica |  | MARCO GUIA PUERTA ENRROLLABLE | M | 302769.9808
1451 | Carpinteria metalica |  | CERRADURA DE SOBREPONER DE DOBLE PASADOR | UN | 82849.137
1452 | Pisos y enchapes |  | GRAMA SINTETICA MONOFILAMENTO 50 MM FILTRO UV. | M2 | 111079.2974
1453 | Iluminacion |  | Aplique de Emergencia Stil Led Aviso de Salida 1W, IP66, 90 min autonomía, 120/277VAC, 60HZ | UN | 108786.5838
1454 | Iluminacion |  | Bala piso stil led 2w, chip epistar, 2.1”,40 lumenes, luz 4000k, IP65, IK07, | UN | 123960.9259
1455 | Iluminacion |  | LUMINARIA HERMETICA STIL LED INTEGRADA CHIP SAMSUNG, IP65 40W, 120 CM 100.000 HORAS DE VIDA ÚTIL, 85-277V, LUZ 4000K . LÚMENES 4.500 | UN | 263787.6044
1456 | Iluminacion |  | Aplique tortuga de sobreponer 9w chip samsung, luz 4000k, 100.000 horas de vida útil, 960 lúmenes, 85-277v, 7 | UN | 99461.8199
1457 | Iluminacion |  | Luminaria hermetica en policarbonato IP65 1.20cm ,Tubo T8 18w, 1260 lúmenes, 36w | UN | 82704.0324
1458 | Iluminacion |  | LUMINARIA HERMETICA LED 1 X 18W, TUBO T8, IP 65 EN POLICARBONATO, 1270X70X60MM, 6500K, VIDA UTIL 30,000HRS | UN | 82704.0324
1459 | Iluminacion |  | BALA STIL LED 16W DIMERIZABLE 0-10, CHIP SAMSUNG 7", LUZ 6500K, 100.000 HORAS DE VIDA ÚTIL, 1597 LÚMENES 85-277V IP40, | UN | 215397.035
1460 | Iluminacion |  | BALA STIL LED WELEDPOWER 13W CHIP SAMSUNG 5" O SIMILAR, 6500K, 100.000 HORAS DE VIDA ÚTIL, 1250 LÚMENES, 120-277V, IP40 | UN | 205758.2717
1461 | Iluminacion |  | Hermetica stil led 40w integrada chip samsung IP65 121cm 100.000 horas de vida útil, 85-277v, luz 6500k IP65. Lúmenes 4.500, | UN | 263787.6044
1462 | Iluminacion |  | LUMINARIA PANEL BACKLIGHT STIL LED 30X120CM 40W, CHIP SAMSUNG DIMERIZABLE, 0-10V, IP65, 100.000 HRS DE VIDA ÚTIL. | UN | 221124.3993
1463 | Iluminacion |  | LAMPARA LED ALUMBRADO PUBLICO 60W - 208V | UN | 158194.1891
1464 | Iluminacion |  | POSTE METALICO DE 6 MTS PARA ALUMBRADO PUBLICO | UN | 486928.8861
1465 | Iluminacion |  | Aplique de Emergencia Stil Led Bifocal 2.4W, 90 min autonomía, 120 - 277VAC | UN | 112133.1026
1466 | Iluminacion |  | LUMINARIA PANEL LED RD DE 25 W | UN | 29639.1515
1467 | Equipos especiales |  | PANEL TIPO FIJO Y/O MODULAR PARA CUARTO FRIO. FABRICADO EN LÁMINA GALVANIZADA CAL-28 Y ACABADO EN PINTURA ELECTROSTÁTICA, CON AISLAMIENTO INTERNO ESPECIAL DE POLIURETANO DE ALTA DENSIDAD DE 3" A 4" DE ESPESOR, DE 35 KG/M3, LIBRE DE CFC. | M2 | 510788.4722
1468 | Equipos especiales |  | PUERTA TIPO BATIENTE PARA CUARTO FRÍO CON DIMENSIONES APROXIMADAS DE 0,90 ANCHO X 1,90 DE ALTURA, FABRICADA EN ACERO INOXIDABLE, CON HERRAJES CROMADOS PARA TRABAJO PESADO Y SISTEMA DE SEGURIDAD PARA ABRIR DESDE ADENTRO. EL MARCO DE LA PUERTA LLEVA EN TODO SU CONTORNO UNA RESISTENCIA CON CONTROL DE TEMPERATURA PARA EVITAR LA CONGELACIÓN Y CONDENSACIÓN DEL MISMO. | UN | 4444996.5007
1469 | Equipos especiales |  | UNIDAD CONDESADORA PARA CUARTO DE REFRIGERACIÓN O CONSERVACIÓN A UBICAR EN LA PARTE EXTERIOR DEL CUARTO, CON COMPRESOR TIPO HERMÉTICO-INTEMPERIE, TRIFÁSICO A 208 V A 60 HZ, CONDENSADOR FABRICADO EN TUBERÍA DE COBRE Y LAMINILLAS DE ALUMINIO PARA LA TRANSFERENCIA DE CALOR CON MOTOR ELÉCTRICO Y ASPA DE ALUMINIO, PROTECTOR POR ALTA O BAJA PRESIÓN. INCLUYE VÁLVULAS DE SERVICIO Y FILTRO SECADOR, MONTADO SOBRE SOPORTE METÁLICO Y SOPORTADO EN CAUCHOS AMORTIGUADORES DE VIBRACIÓN. REFRIGERANTE 507 ECOLÓGICO O SIMILAR. DISTANCIA MÁXIMA DE 8 MTS LINEALES ENTRE EL CUARTO FRIO Y LA UNIDAD CONDENSADORA. | UN | 10137471.8395
1470 | Equipos especiales |  | UNIDAD CONDESADORA PARA CUARTO DE CONGELACIÓN A UBICAR EN LA PARTE EXTERIOR DEL CUARTO, CON COMPRESOR TIPO HERMÉTICO-INTEMPERIE, TRIFÁSICO A 208 V A 60 HZ, CONDENSADOR FABRICADO EN TUBERÍA DE COBRE Y LAMINILLAS DE ALUMINIO PARA LA TRANSFERENCIA DE CALOR CON MOTOR ELÉCTRICO Y ASPA DE ALUMINIO, PROTECTOR POR ALTA O BAJA PRESIÓN. INCLUYE VÁLVULAS DE SERVICIO Y FILTRO SECADOR, MONTADO SOBRE SOPORTE METÁLICO Y SOPORTADO EN CAUCHOS AMORTIGUADORES DE VIBRACIÓN. REFRIGERANTE 507 ECOLÓGICO O SIMILAR. DISTANCIA MÁXIMA DE 8 MTS LINEALES ENTRE EL CUARTO FRIO Y LA UNIDAD CONDENSADORA. | UN | 11095084.5133
1471 | Equipos especiales |  | UNIDAD EVAPORADORA. DIFUSOR CON MOTOR ELÉCTRICO, A UBICAR DENTRO DEL CUARTO FRÍO. FABRICADO EN TUBERÍA DE COBRE, LÁMINAS DE ALUMINIO Y CUBIERTA EN LÁMINA GALVANIZADA PINTADA ELECTROSTÁTICAMENTE, VÁLVULA DE EXPANSIÓN TIPO TERMOSTÁTICO. VENTILACIÓN POR MEDIO DE MOTORES DE 34 WATTIOS Y ASPAS EN ALUMINIO. CON RESISTENCIAS PARA DESCONGELACIÓN AUTOMÁTICA PROGRAMADA. | UN | 7108784.4834
1472 | Equipos especiales |  | TABLERO DE CONTROL O COFRE FABRICADO EN LÁMINA DE ACERO INOXIDABLE EN CALIBRE 22 COMO MÍNIMO, PINTADO ELECTROSTÁTICAMENTE, CON LUCES INDICADORAS DE FUNCIONAMIENTO, CONTACTOR DE BOBINA Y RELÉ TÉRMICO PARA PROTECCIÓN DE LA UNIDAD CONGELADORA O DE CONSERVACIÓN, CONTACTOR MANEJO DE VENTILADORES, LUCES PILOTO PARA LA INDICACIÓN DE TRABAJO O PARADA, INTERRUPTOR DE ENCENDIDO Y APAGADO DEL CUARTO, CONTROL TERMOSTÁTICO DIGITAL, PARA LAS DIFERENTES FUNCIONES DEL EQUIPO Y PROTECTOR DE FASES. | UN | 2565813.566
1473 | Equipos especiales |  | TERMOSTATO DEL CUARTO DE REFRIGERACIÓN O CONGELACIÓN PARA CONTROL DE TEMPERATURA DE TRABAJO ENTRE +2° C Y +4° C. | UN | 397740.168
1474 | Equipos especiales |  | TERMOSTATO DEL CUARTO DE REFRIGERACIÓN O CONGELACIÓN PARA CONTROL DE TEMPERATURA DE TRABAJO ENTRE -12° C Y -15° C. | UN | 397740.168
1475 | Equipos especiales |  | CORTINA PLÁSTICA EN THERMO FILM TRASLAPADA PARA DISMINUIR EL INTERCAMBIO DE CALOR CON EL EXTERIOR CUANDO LA PUERTA ESTÉ ABIERTA. DIMENSIONES APROXIMADAS DE 1 ANCHO X 2 DE ALTURA | UN | 580805.9189
1476 | Iluminacion |  | LÁMPARA INTERNA PARA CUARTO FRÍO, HERMÉTICA MONOFÁSICA A 120 V QUE TRABAJE SIN SER AFECTADA POR EL FRIO, ENCENDIDO Y APAGADO AUTOMÁTICO CON MICRO INTERRUPTOR, SE DEBE INDICAR EL NIVEL DE ILUMINANCIA GARANTIZADO POR LA LUMINARIA. | UN | 184071.7347
1477 | Hidrosanitario |  | SIFON EN P CANASTILLA DE 4" | UN | 31561.6382
1478 | Hidrosanitario |  | GRIFERIA PARA LAVAPLATOS DE 8" CON ACOPLES | UN | 124076.7996
1479 | Hidrosanitario |  | GRIFERIA LAVAPLATOS MANGO EXTRAIBLE MONOCONTROL | UN | 505227.5374
1480 | Hidrosanitario |  | MAGUERA PARA BRAZO GRIFERIA LAVAPLATOS EXTRAIBLE | UN | 41460.8074
1481 | Carpinteria metalica |  | VENTANA GUILLOTINA EN ACRILICO DE 60 X 60 CM | UN | 600635.9601
1482 | Pintura |  | ESMALTE FERRORITE NEGRO | GAL | 263030.6595
1483 | Estructura y Cimentación |  | SIKA REPAIR 224 | KG | 13302.4675
1484 | Carpinteria madera SI |  | PERFILES RBS DE DE 64 MM MUROS | M2 | 239762.7232
1485 | Carpinteria madera SI |  | MURO DOS VIAS RBS DE 64 MM | M | 43635.3008
1486 | Carpinteria madera SI |  | MURO TRES VIAS RBS DE 64 MM | M | 27275.4664
1487 | Carpinteria madera SI |  | MURO PANEL CONECTOR RBS DE 64 MM | M | 60293.3968
1488 | Carpinteria madera SI |  | MURO PANEL 91 X 64 RBS DE 64 MM | M | 24404.2344
1489 | Carpinteria madera SI |  | MURO CONECTOR ESQUINERO RBS DE 64 MM | M | 23693.852
1490 | Carpinteria madera SI |  | MURO UNION DE CONECTOR RBS DE 64 MM | M | 7831.5328
1491 | Carpinteria madera SI |  | SOLDADURA PARA MARCOS PUERTAS Y VENTANS SISTEMA RBS | UN | 14138.3424
1492 | Carpinteria madera SI |  | CONTRAMARCO VENTANA BASICO 64 | M | 22446.3512
1493 | Carpinteria madera SI |  | MARCOS DE PUERTA ANDINO 64 | M | 10600.044
1494 | Carpinteria madera SI |  | CONTRAMARCOS VENTANAS ANDINO 64 | M | 22446.3512
1495 | Carpinteria madera SI |  | TEJA CUBIERTA TRAPEZOIDAL SISTEMA RBS | M | 46856.7736
1496 | Carpinteria madera SI |  | CABALLETE CUALQUIER PENDIENTE SISTEMA RBS 64 | M | 81499.6728
1497 | Carpinteria madera SI |  | ACCESORIOS METALICOS GALVANIZADOS PARA AMARRE O REMATE DE TEJA | UN | 1122.5032
1498 | Carpinteria madera SI |  | TAPA TRAPEZOIDAL | UN | 9633.1071
1499 | Carpinteria madera SI |  | FILM DE PROTECCION | ML | 206.96
1500 | Carpinteria madera SI |  | PAJA CULTIVADA DE VETIVER, TEJIDA, TIRAS DE 1.00M DE LONGITUD, POR 1.70 METROS DE ANCHO | UN | 53693.6712
1501 | Carpinteria Madera |  | CUBIERTA EN PAJA SINTETICA | M2 | 256713.1075
1502 | Electricos |  | TERMINAL RJ-45 | UN | 2079.0181
1503 | Electricos |  | MARQUILLAS | UN | 1557.7782
1504 | Electricos |  | GABINETE RACK DE 60 X 60 HOMOLOGADO | UN | 429681.403
1505 | Electricos |  | GABINETE 90X90 HOMOLOGADO INCLUYE VENTILADOR Y MULTITOMA | UN | 909157.753
1506 | Electricos |  | MINI MODULO DE ENTRADA ANALOGA SENCILLA | UN | 243304.8593
1507 | Electricos |  | RACK CERRADO DE 24RU, 0.6M X 0.6M X 1.2M, | UN | 846976.3802
1508 | Electricos |  | REGULADOR TRIFASICO DE 5 KVA | UN | 1401104.5847
1509 | Electricos |  | REGULADOR TRIFASICO DE 10 KVA | UN | 2893136.3107
1510 | Electricos |  | TOMA DOBLE AMERICANA 600 POLO 666 -N O EQUIVALENTE | UN | 13983.654
1511 | Electricos |  | INTERRUPTOR SENC CON LUZ1001-LP O EQUIVALENTE | UN | 27794.7738
1512 | Electricos |  | TRANSFERENCIA MANUAL TETRAPOLAR DE 160 AMP | UN | 289530.1617
1513 | Electricos |  | INTERRUPTOR SENC CLAS.C L/NEX LX-010C | UN | 20664.2261
1514 | Electricos |  | INTERRUPTOR SENC 600 AVE601 O EQUIVALENTE | UN | 6096.2515
1515 | Electricos |  | CAJA DE PASO 30X30X10 | UN | 60054.3906
1516 | Electricos |  | INTERRUPTOR TRIPLE MARFIL LUZ913 LP O EQUIVALENTE | UN | 17152.1653
1517 | Electricos |  | ABRAZADERA TIPO INTEMPERIE N° 1 | UN | 18960.3755
1518 | Electricos |  | INTERRUPTOR TRIPLE FOSF AVE9913 O EQUIVALENTE | UN | 20251.9542
1519 | Electricos |  | INTERRUPTOR TRIPLE 600 AVE613 O EQUIVALENTE | UN | 26817.2451
1520 | Electricos |  | GRAPA CUADRADA EN BRONCE 4 AWG | UN | 28363.0685
1521 | Electricos |  | INTERRUPTOR DOBLE ABITARE LUZ911 LP O EQUIVALENTE | UN | 11643.8404
1522 | Electricos |  | INTERRUPTOR DOBLE EMPOTRADO | UN | 10900.7797
1523 | Electricos |  | POSTE EN CONCRETO PRETENSADO DE 8 X 510 | UN | 888581.4576
1524 | Electricos |  | POSTE EN CONCRETO PRETENSADO DE 10 X 510 | UN | 1229192.276
1525 | Electricos |  | POSTE EN CONCRETO PRETENSADO DE 8 X 1050 | UN | 1211987.5796
1526 | Electricos |  | POSTE EN CONCRETO PRETENSADO DE 10 X 1050 | UN | 1503993.894
1527 | Electricos |  | POSTE EN CONCRETO PRETENSADO DE 12 X 1050 | UN | 2263841.6763
1528 | Electricos |  | POSTE EN CONCRETO PRETENSADO DE 8 X 750 | UN | 1053424.2638
1529 | Electricos |  | INTERRUPTOR 4 VIAS AVE604-31323 O EQUIVALENTE | UN | 21653.1724
1530 | Electricos |  | TRANSFORMADOR ELECTRICO DE 112.5 KVA | UN | 27590119.5786
1531 | Electricos |  | CELDA PARA TRANSFORMADOR TIPO SECO DE 112,5 KVA, INCLUYE GABINETE DE 190X170X130, ACCESORIOS, SISTEMA DE ILUMINACIÓN Y MARQUILLAS PARA IDENTIFICACIÓN. | UN | 7916792.6662
1532 | Electricos |  | TRANSFORMADOR TRIFASICO DE 225 KVA | UN | 97493630.6806
1533 | Electricos |  | CELDA PARA TRANSFORMADOR TIPO SECO DE 225 KVA, INCLUYE GABINETE DE 190X170X130, ACCESORIOS, SISTEMA DE ILUMINACIÓN Y MARQUILLAS PARA IDENTIFICACIÓN. | UN | 10375958.5302
1534 | Electricos |  | BARRAJE PARA TABLERO DE 36 A 42 CIRCUITOS | UN | 54820.707
1535 | Electricos |  | TABLERO DE 42 CIRCUITOS | UN | 779990.9856
1536 | Electricos |  | BREAKER DE 2 X 70 AMP | UN | 43913.6761
1537 | Electricos |  | BREAKER DE 3 X 15 AMP | UN | 161719.3452
1538 | Electricos |  | BREAKER DE 3 X 500 AMP | UN | 1459387.9316
1539 | Electricos |  | BREAKER DE RIEL BIPOLAR DE 2 X 20 AMP | UN | 43542.9827
1540 | Electricos |  | BREAKER TRIPOLAR DE 1 X 40/60 AMP | UN | 65302.2196
1541 | Electricos |  | CABLE TELEFONICO PLANO DOS PARES | M | 1106.6246
1542 | Electricos |  | CAPACETE LISO EN ALUMINIO DE 11/4" | UN | 8886.0615
1543 | Electricos |  | TIMBRE DE 2" CON PLACA CROMADA. | UN | 9467.7886
1544 | Electricos |  | INTERRUPTOR SENCILLO CONMUTABLE ILUMINADO | UN | 36887.488
1545 | Electricos |  | INTERRUPTOR SENCILLO | UN | 15395.6182
1546 | Electricos |  | CONMUTABLE SENCILLO BLACK DEKO | UN | 63080.5182
1547 | Electricos |  | TIMBRE CAMPANA | UN | 33994.3517
1548 | Electricos |  | BOTON TIMBRE ABITARE | UN | 4537.0577
1549 | Electricos |  | BOTON TIMBRE | UN | 24694.9849
1553 | Hidrosanitario |  | ACCESORIOS PVC-P Ø4" | UN | 119608.0996
1554 | Hidrosanitario |  | UNION PVC L DE 2" PAVCO O EQUIVALENTE | UN | 4013.1062
1555 | Hidrosanitario |  | UNIVERSAL GALVANIZADA Ø 1/2" REPETIDA | UN | 19983.7939
1559 | Hidrosanitario |  | UNION TUBERIA FILTRO DIAMETRO 100MM | UN | 8579.1371
1560 | Hidrosanitario |  | ADAPTADOR DRENAJE 4" | UN | 13355.4128
1561 | Hidrosanitario |  | UNION PVC S 3" PAVCO O EQUIVALENTE | UN | 5783.9284
1563 | Hidrosanitario |  | UNION PVC S 4" PAVCO O EQUIVALENTE | UN | 11635.5418
1564 | Electricos |  | CONDULETA TIPO T 1/2" | UN | 20528.8687
1565 | Hidrosanitario |  | YEE PVC SANITARIO PVC D=2" | UN | 11560.6565
1566 | Excavacion y rellenos |  | BASE GRANULAR B-400 | M3 | 110033.9628
1567 | Hidrosanitario |  | CHEQUE HORIZONTAL CORTINA 1" | UN | 49731.3764
1569 | Carpinteria metalica |  | TUBO RECTANG. 10x4 6m CAL18 | UN | 77811.3208
1570 | Carpinteria metalica |  | Angulo 6m x 1 x 1/8 pulg | UN | 38594.4151
1571 | Carpinteria metalica |  | TUBO CUADRADO 40 x 40 x 2mm C14 x 6m | UN | 134821.0403
1572 | Carpinteria metalica |  | Malla ondulada cal 8 2"x2" | M2 | 60557.9573
1573 | Carpinteria metalica |  | PERFIL HORIZONTAL HORIZONTAL SUPERRIOR E INFERIOR | UN | 77811.3208
1574 | Carpinteria metalica |  | RODACHINAS | UN | 2592.6732
1575 | Carpinteria metalica |  | EMPAQUE | M | 155.6226
1576 | Carpinteria metalica |  | SEGURO | UN | 6224.9057
1577 | Carpinteria metalica |  | GUIAS | UN | 311.2453
1579 | Hidrosanitario |  | UNION GALVANIZADA DE 2" | UN | 13896.4918
1580 | Hidrosanitario |  | UNION GALVANIZADA DE 2-1/2" | UN | 32312.8353
1581 | Hidrosanitario |  | UNION GALVANIZADA DE 3" | UN | 43101.3483
1582 | Hidrosanitario |  | UNION GALVANIZADA DE 4" | UN | 80205.1133
1592 | Estructura y Cimentación |  | GRAVILLA DE 1/2" TRITURADO | M3 | 244232.5219
1594 | Estructura y Cimentación |  | CEMENTO BLANCO (DE USO GENERAL PARA CONSTRUCCIÓN) | KG | 3570.0903
1595 | Estructura y Cimentación |  | CEMENTO DE CONTACTO - GALÓN. | UN | 135722.5022
1596 | Estructura y Cimentación |  | CEMENTO PLASTICO TAPAGOTERAS 1/1 | KG | 34363.0262
1597 | Estructura y Cimentación |  | CEMENTO PLASTICO TAPAGOTERAS 1/4 | KG | 20200.8043
1598 | Estructura y Cimentación |  | ADITIVO PARA IMPEMEABILIZACIÓN DE MORTERO | KG | 20468.5766
1641 | Electricos |  | TORNILLO DE ACERO GALVANIZADO 5/8" X 8". INCLUYE 2 TUERCAS, 2 ARANDELAS. | UN | 5214.4236
1707 | Electricos |  | PERNO DE OJO ABIERTO 5/8" X 12" | UN | 9515.7423
1708 | Electricos |  | PERNO DE OJO ABIERTO 5/8" X 16" | UN | 11341.673
1712 | Electricos |  | PERNO DE OJO CERRADO 5/8" X 10" | UN | 10554.4299
1713 | Electricos |  | PERNO DE OJO CERRADO 5/8" X 20" | UN | 14866.8872
1749 | Estructura y Cimentación |  | PUNTILLA 3" | LB | 6492.0616
1750 | Cubierta |  | SILICONA TRANSPARENTE PARA POLICARBONATO NEUTRO PARA POLICARBONATO Y PVC CONTENIDO 280 ML | UN | 48079.8404
1755 | Hidrosanitario |  | CINTA TEFLON 8MTS 19MM X 0.200MM | UN | 1298.5895
1756 | Cubierta |  | CABALLETE ARTICULADO DE BARRO | UN | 74589.2638
1757 | Cubierta |  | CABALLETE CUBIERTA TERMOACUSTICA | UN | 136523.707
1758 | Cubierta |  | TEJA ESPAÑOLA ETERNIT | M2 | 66131.492
1769 | Drywall y similares |  | MASILLA SUPERMÁSTICO 5GLN | UN | 59774.1283
1779 | Carpinteria metalica |  | ANGULO 1" X 1/8" X 6M | UN | 38009.2947
1797 | Carpinteria metalica |  | CAPACETE ROSCADO EN ALUMINIO PARA TUBERIA IMC GALVANIZADA DE 1" | UN | 11942.3363
1798 | Carpinteria metalica |  | CAPACETE ROSCADO EN ALUMINIO PARA TUBERIA IMC GALVANIZADA DE 2" | UN | 21475.9245
1799 | Carpinteria metalica |  | CAPACETE ROSCADO EN ALUMINIO PARA TUBERIA IMC GALVANIZADA DE 3" | UN | 53741.6856
1803 | Carpinteria metalica |  | DIAGONAL RECTA METÁLICA GALVANIZADA 1 1/2×3/16X2.16MTR | UN | 49488
1829 | Mamposteria |  | BLOQUE EN CONCRETO 9 LISO DIVISORISO 9X19X39 F'M:13 MPA | UN | 3770.1541
1830 | Mamposteria |  | BLOQUE EN CONCRETO 19 LISO DIVISORISO19X19X39 F'M:13 MPA | UN | 6911.7687
1831 | Mamposteria |  | BLOQUE EN CONCRETO 14 LISO DIVISORISO14X19X39 F'M:13 MPA | UN | 4774.1341
1832 | Estructura y Cimentación |  | BOCEL TRIANGULAR 2cm x 2cm x 300cm | UN | 4849.5713
1835 | Carpinteria Madera |  | BISAGRA HIERRO 2 1/2" X3" CALIBRE 16 | UN | 9153.0565
1836 | Pisos y enchapes |  | SELLADOR DE PISOS 1 GALON | UN | 146519.6872
1837 | Aseo |  | ACIDO NITIRCO 1 GALON | UN | 34982.241
1838 | Aseo |  | CEPILLO INDUSTIRAL | UN | 41796.3009
1839 | Estructura y Cimentación |  | SEGUETA | UN | 5789.8678
1840 | Obra Gris |  | GEOMALLA BIAXIAL BX 1200 | M2 | 17275.8348
1841 | Estructura y Cimentación |  | LAMINA DE TRIPLEX 4MM | M2 | 13694.8458
1842 | Estructura y Cimentación |  | LAMINA SUPER T | M2 | 87960.1342
1843 | Pisos y enchapes |  | CINTA ANTIDESLIZANTE de 5cm | M | 9518.8
1844 | Pisos y enchapes |  | PIRLAN ALUMINIO ESCALERA | M | 7173.02
1846 | Electricos |  | TAPA TOMA DOBLE INTEMPERIE | UN | 20716.9225
1847 | Electricos |  | VENTILADOR INDUSTRIAL 142 CM 6349 CFM 3 ASPAS 5 VELOCIDADES BLANCO | UN | 247879.786
1848 | Electricos |  | BANDEJA PORTACABLE DUCTO CERRADO 10X4 CAL 22 | M | 75193.026
1849 | Electricos |  | TUBERIA METALICA IMC 1/2" X 3 METROS | M | 17276.1568
1850 | Electricos |  | TUBERIA METALICA IMC 3/4" X 3 METROS | M | 18236.9364
1851 | Electricos |  | TUBERIA METALICA IMC 1" X 3 METROS | M | 32596.7292
1852 | Electricos |  | TUBERIA METALICA IMC 1-1/2" X 3 METROS | M | 48323.9835
1853 | Electricos |  | TUBERIA METALICA IMC 1-1/4" X 3 METROS | M | 39818.514
1854 | Electricos |  | CURVA IMC DE 3/4" | UN | 7024.2147
1855 | Electricos |  | UNION IMC 3/4" | UN | 1216.8841
1856 | Electricos |  | UNION IMC 1" | UN | 1713.7286
1857 | Electricos |  | CURVA IMC 2" | UN | 26035.9949
1858 | Hidrosanitario |  | HIDROSELLO NOVAFORT 200MM | UN | 12669.1663
1859 | Hidrosanitario |  | HIDROSELLO NOVAFORT 250MM | UN | 21643.1591
1860 | Hidrosanitario |  | HIDROSELLO NOVAFORT 315MM | UN | 21025.5372
1861 | Hidrosanitario |  | HIDROSELLO NOVAFORT 355MM | UN | 32875.4307
1862 | Hidrosanitario |  | HIDROSELLO NOVAFORT 450MM | UN | 92180.8538
1863 | Electricos |  | CURVA EMT 2" | UN | 14618.2015
1864 | Electricos |  | CURVA IMC 1 1/2" | UN | 18549.8394
1865 | Electricos |  | CURVA IMC 4" | UN | 208710.4608
1866 | Electricos |  | BREAKER ENCHUFABLE MONOPOLAR DE 50 AMP | UN | 16199.4761
1867 | Electricos |  | BREAKER ENCHUFABLE MONOPOLAR DE 60 AMP | UN | 40717.0705
1868 | Electricos |  | BREAKER ENCHUFABLE 2X60AMP | UN | 63917.2132
1869 | Electricos |  | BREAKER ENCHUFABLE 3X60AMP | UN | 149157.0374
1870 | Electricos |  | BREAKER ENCHUFABLE 3X80AMP | UN | 172315.767
1871 | Electricos |  | BREAKER ENCHUFABLE 3X100AMP | UN | 180470.7743
1872 | Electricos |  | BREAKER INDUSTRIAL 3 X 30AMP | UN | 203106.9621
1873 | Electricos |  | BREAKER INDUSTRIAL 3 X 40AMP | UN | 200024.4493
1874 | Electricos |  | BREAKER INDUSTRIAL 3 X 50AMP | UN | 254197.3522
1875 | Electricos |  | BREAKER INDUSTRIAL 3 X 60AMP | UN | 253482.9541
1876 | Electricos |  | CABLE ENCAUCHETADO 3X12 AWG | M | 13680.3397
1877 | Electricos |  | BREAKER INDUSTRIAL 3 X 80AMP | UN | 230984.118
1878 | Electricos |  | BREAKER INDUSTRIAL 3 X 100AMP | UN | 276692.5306
1879 | Electricos |  | BREAKER INDUSTRIAL 3 X 125AMP | UN | 280120.8661
1880 | Electricos |  | BREAKER INDUSTRIAL 3 X 150AMP | UN | 319324.754
1881 | Electricos |  | CONECTOR CURVO LT 1 1/4" | UN | 15072.7752
1882 | Electricos |  | CONECTOR CURVO LT 1" | UN | 9568.5937
1883 | Electricos |  | CONECTOR CURVO LT 1-1/2" | UN | 19561.4142
1884 | Electricos |  | CONECTOR CURVO LT 1/2" | UN | 6418.1749
1885 | Electricos |  | CONECTOR CURVO LT 2" | UN | 29583.3107
1886 | Electricos |  | CONECTOR CURVO LT 2-1/2" | UN | 38148.5854
1887 | Electricos |  | CONECTOR CURVO LT 3" | UN | 114450.4989
1888 | Electricos |  | CONECTOR CURVO LT 3/4" | UN | 6928.1005
1889 | Electricos |  | CONECTOR CURVO LT 3/8" | UN | 8859.424
1890 | Electricos |  | CONECTOR CURVO LT 4" | UN | 188417.9201
1891 | Electricos |  | CONECTOR RECTO LT 1 1/4" | UN | 10213.7321
1892 | Electricos |  | CONECTOR RECTO LT 1" | UN | 6378.0327
1893 | Electricos |  | CONECTOR RECTO LT 1-1/2" | UN | 15355.414
1894 | Electricos |  | CONECTOR RECTO LT 1/2" | UN | 4102.7049
1895 | Electricos |  | CONECTOR RECTO LT 2" | UN | 15753.8608
1896 | Electricos |  | CONECTOR RECTO LT 2-1/2" | UN | 38148.5854
1897 | Electricos |  | CONECTOR RECTO LT 3" | UN | 91131.9959
1898 | Electricos |  | CONECTOR RECTO LT 3/4" | UN | 5801.6166
1899 | Electricos |  | CONECTOR RECTO LT 3/8" | UN | 5179.334
1900 | Electricos |  | CONECTOR RECTO LT 4" | UN | 78884.668
1901 | Electricos |  | CORAZA LT 1" | M | 9196.6914
1902 | Electricos |  | CORAZA LT 1-1/2" | M | 15028.3242
1903 | Electricos |  | CORAZA LT 1-1/4" | M | 11811.9109
1904 | Electricos |  | CORAZA LT 1/2" | M | 5693
1905 | Electricos |  | CORAZA LT 2" | M | 20061.0588
1906 | Electricos |  | CORAZA LT 2--1/2" | M | 45529.0485
1907 | Electricos |  | CORAZA LT 3" | M | 38839.5387
1908 | Electricos |  | CORAZA LT 3/4" | M | 7054.8509
1909 | Electricos |  | CORAZA LT 3/8" | M | 7002.2888
1910 | Electricos |  | CORAZA LT 4" | M | 54802.4906
1911 | Electricos |  | BREAKER INDUSTRIAL 3 X 200AMP | UN | 289239.6184
1912 | Electricos |  | BREAKER INDUSTRIAL 3 X 250AMP | UN | 565430.6962
1913 | Electricos |  | BREAKER INDUSTRIAL 3 X 225AMP | UN | 515943.2069
1914 | Electricos |  | BREAKER INDUSTRIAL 3 X 320AMP | UN | 597845.9533
1915 | Electricos |  | BREAKER INDUSTRIAL 3 X 350AMP | UN | 798369.851
1916 | Electricos |  | BREAKER INDUSTRIAL 3 X 400AMP | UN | 933970.8296
1917 | Electricos |  | BREAKER INDUSTRIAL 3 X 500AMP | UN | 1436427.8985
1918 | Electricos |  | BREAKER INDUSTRIAL 3 X 700AMP | UN | 2594947.3537
1919 | Electricos |  | BREAKER INDUSTRIAL 3 X 800AMP | UN | 2678566.9595
1920 | Electricos |  | BREAKER DE RIEL BIPOLAR DE 2 X 30 AMP | UN | 56829.4632
1921 | Electricos |  | BREAKER DE RIEL BIPOLAR DE 2 X 40 AMP | UN | 61177.0515
1922 | Electricos |  | BREAKER DE RIEL BIPOLAR DE 2 X 50 AMP | UN | 69120.6532
1923 | Electricos |  | BREAKER DE RIEL TRIPOLAR DE 2 X 40 AMP | UN | 33066.8535
1924 | Electricos |  | BREAKER DE RIEL TRIPOLAR DE 2 X 50 AMP | UN | 78837.4375
1925 | Electricos |  | BREAKER DE RIEL TRIPOLAR DE 2 X 63 AMP | UN | 74517.3134
1926 | Hidrosanitario |  | ACCESORIOS TUBERIA CORRUGADA 4" | UN | 10696.9994
1927 | Electricos |  | PATCH CORE CAT 6A AZUL AMP POR 1 M | UN | 44395.9103
1928 | Electricos |  | TROQUEL 12X5 DATOS BLANCO | UN | 30894.5627
1929 | Electricos |  | CAJA RADWELL FUNDICION ALUMINIO 2400 CON SALIDA 1/2" - 3 SALIDAS | UN | 17576.6194
1930 | Electricos |  | MULTITOMAPARA RACK 8 SALIDAS | UN | 69589.7339
1931 | Hidrosanitario |  | UNION PVC 1/2" | UN | 645.0506
1932 | Electricos |  | VENTILADOR PARA RACK 120MM | UN | 56829.4632
1933 | Electricos |  | PUNTA CAPTADORA 5/8" x 0.80M CON BASE -DX ALUMINIO | UN | 231750.5511
1934 | Electricos |  | PUNTA CAPTADORA 5/8" x 1.00M CON BASE -DX ALUMINIO | UN | 236524.226
1935 | Electricos |  | CABLE DE COBRE DESNUDO 2/0 AWG | UN | 58477.063
1936 | Electricos |  | SOLDADURA EXOTERMICA GROUNDING 115 GRAMOS | UN | 25731.3994
1937 | Electricos |  | MOLDE GRAFITO DE SOLDADURA | UN | 217782.2514
1938 | Electricos |  | CAJA CONCRETO PARA P. TIERRA 30X30 CON TAPA | UN | 114378.5941
1939 | Electricos |  | CONECTOR GRAPA EN BRONCE | UN | 9042.1876
1940 | Electricos |  | SOPORTE ANILLO PLASTICO 20MM RD 8 - 10 | UN | 7296.3864
1941 | Electricos |  | POSTE EN CONCRETO PRETENSADO DE 10 X 750 | UN | 1357990.7368
1942 | Electricos |  | ALAMBRE CU DESNUDO # 8 AWG | M | 6609.2666
1944 | Electricos |  | FOTOCELDA 1000W 1800 VA 105/305V | UN | 34696.9705
1945 | Electricos |  | GRAPA DE RETENCION PARA RED TRENZADA | UN | 24481.2648
1946 | Electricos |  | GRAPA PARA OPERAR EN CALIENTE | UN | 28301.9096
1947 | Electricos |  | FUSIBLE TIPO DUAL 4 | UN | 17276.1568
1948 | Electricos |  | TENSOR DE ACOMETIDAS | UN | 3262.9205
1949 | Iluminacion |  | LUMINARIA DE SODIO 70W ALUMBRADO PUBLICO | UN | 35669.681
1950 | Electricos |  | TUERCA OJO ALARGADO 5/8" | UN | 13631.9727
1951 | Electricos |  | CABLE MULTIPLEX CUADRUPLEX 3 X 95 MM MAS 50 MM AISLADO DE 3 X 4/0 MAS 1/0 ALUMINIO AAAC | M | 39837.4537
1952 | Electricos |  | DPS POLIMERICO 12KV 10KKA SIN HERRAJE | UN | 112067.7015
1953 | Electricos |  | PERCHA TIPO PESADO DE 1 PUESTO CAL 14 | UN | 10650.9367
1955 | Electricos |  | CORTACIRCUITO DE CAÑUELA 100 A 15 KV | UN | 335223.9432
1956 | Electricos |  | TERMINAL/CONECTOR PONCHAR 2 HUECOS BARRIL LARGO 4/0 | UN | 17553.4846
1957 | Electricos |  | CONECTOR DE COMPRESIÓN EN RANURAS PARALELAS TIPO 3 | UN | 6769.629
1958 | Electricos |  | CONECTOR CUÑA CON ESTRIBO 4/0 – 2 AWG | UN | 22152.4451
1959 | Electricos |  | CONECTOR DE TORNILLO CON CHAQUETA AISLANTE, TIPO 2 | UN | 3014.0487
1960 | Electricos |  | ADAPTADOR TERMINAL CONDUIT 3/4" | UN | 4323.3996
1961 | Electricos |  | ADAPTADOR TERMINAL CONDUIT 1 1/4" | UN | 4403.0228
1962 | Electricos |  | ADAPTADOR TERMINAL CONDUIT 1 1/2" | UN | 24722.883
1963 | Electricos |  | ADAPTADOR TERMINAL CONDUIT 3" | UN | 899.6931
1964 | Electricos |  | ADAPTADOR TERMINAL CONDUIT 1/2" SCH 40 GRIS | UN | 1346.8273
1965 | Electricos |  | ADAPTADOR TERMINAL CONDUIT 3/4" SCH 40 GRIS | UN | 2215.5741
1966 | Electricos |  | ADAPTADOR TERMINAL CONDUIT 1" SCH 40 GRIS | UN | 5595.15
1967 | Electricos |  | ADAPTADOR TERMINAL CONDUIT 1 1/4" SCH 40 GRIS | UN | 6593.6436
1968 | Electricos |  | ADAPTADOR TERMINAL CONDUIT 1 1/2" SCH 40 GRIS | UN | 9557.9614
1969 | Electricos |  | ADAPTADOR TERMINAL CONDUIT 2" SCH 40 GRIS | UN | 11690.4715
1970 | Electricos |  | ADAPTADOR TERMINAL PVC 3" TIPO CAMPANA | UN | 10590.9454
1971 | Electricos |  | ADAPTADOR TERMINAL PVC 4" TIPO CAMPANA | UN | 16842.1864
1990 | Electricos |  | ALAMBRE CU AISLADO # 10 AWG | M | 2454.7228
1997 | Electricos |  | AVISO DE PELIGRO 18X20 DE BAJANTE DE DESCARGAS ATMOSFÉRICAS | UN | 81987.2673
1998 | Electricos |  | AVISO EMERGENCIA LED 1.8W 100-277V VERDE 4S | UN | 45076.8099
1999 | Electricos |  | AVISO EMERGENCIA LED 1.8W 120V VERDE SALIDA | UN | 69373.6993
2001 | Electricos |  | ABRAZADERA DE UNA SALIDA TIPO 4, 200 MM | UN | 5501.2884
2003 | Electricos |  | COLLARIN DE 2 SALIDAS 7 - 8 - PL 1/4 IDEM 180MM | UN | 21644.4723
2004 | Electricos |  | DIAGONAL EN ANGULO TIPO BANDERA DE 1 1-2 X 3-16 2.14 MTS | UN | 75950.1288
2005 | Electricos |  | FUSIBLE HH TIPO H220A 24KV 60HZ 10A | UN | 297457.9131
2039 | Electricos |  | CABLE AL # 12 AWG THHN / THWN-2 SERIE 8000 | M | 4936.1968
2040 | Electricos |  | CABLE AL AISLADO NO 2 AWG SERIE 8000 THHN | M | 3590.1548
2041 | Electricos |  | CABLE AL AISLADO NO 4 AWG SERIE 8000 THHN | M | 2710.2074
2043 | Electricos |  | CABLE AL AISLADO NO 8 AWG SERIE 8000 THHN | M | 8116.4046
2044 | Electricos |  | CABLE AL AISLADO NO 1-0 AWG SERIE 8000 THHN | M | 7594.4828
2045 | Electricos |  | CABLE AL AISLADO NO 2-0 AWG SERIE 8000 THHN | M | 11985.8504
2046 | Electricos |  | CABLE AL AISLADO NO 3-0 AWG SERIE 8000 THHN | M | 14173.6711
2047 | Electricos |  | CABLE AL AISLADO NO 4-0 AWG SERIE 8000 THHN | M | 14052.3764
2049 | Electricos |  | CABLE AL AISLADO # 300 KCMIL _ AL S8000 THHN | M | 19012.0386
2050 | Electricos |  | CABLE AL AISLADO # 350 KCMIL _ AL S8000 THHN | M | 26089.8899
2052 | Electricos |  | CABLE AL AISLADO # 750 KCMIL _ AL S8000 THHN | M | 22698.7209
2053 | Electricos |  | CABLE AL AISLADO # 250 MCM_S8000 THHN | M | 27950.7965
2054 | Electricos |  | CABLE AL AISLADO # 350 MCM_S8000 THHN | M | 38043.7092
2055 | Electricos |  | CABLE AL AISLADO # 500 MCM_S8000 THHN | M | 16170.5655
2056 | Electricos |  | CABLE AL AISLADO # 250 MCM_S8000 PE HF LS | M | 22835.1116
2083 | Electricos |  | CABLE CU AISLADO # 6 AWG THHN | M | 10177.6402
2084 | Electricos |  | CABLE CU AISLADO # 8 AWG THHN | M | 6716.2093
2086 | Electricos |  | CABLE CU AISLADO # 4-0 AWG THHN | M | 81576.1113
2091 | Electricos |  | CABLE CU AISLADO # 500 MCM THHN | M | 188208.8496
2121 | Electricos |  | CABLE DUPLEX 2X10 | M | 6351.3435
2122 | Electricos |  | CABLE DUPLEX 2X12 | M | 6003.8881
2123 | Electricos |  | CABLE DUPLEX 2X14 | M | 3717.6802
2124 | Electricos |  | CABLE DUPLEX 2X16 | M | 2526.328
2125 | Electricos |  | CABLE DUPLEX 2X18 | M | 1653.2207
2136 | Electricos |  | CABLE RED ECOLOGICA DE 15 KV #2/0 AWG ACSR | M | 16041.3972
2177 | Electricos |  | CAPACETE ROSCADO EN ALUMINIO PARA TUBERIA IMC GALVANIZADA DE 3/4" | UN | 3771.4098
2178 | Electricos |  | CAPACETE ROSCADO EN ALUMINIO PARA TUBERIA IMC GALVANIZADA DE 1/2" | UN | 3771.4098
2179 | Electricos |  | CAPACETE LISO EN ALUMINIO PARA TUBERIA EMT DE 1" | UN | 4184.715
2183 | Electricos |  | CAPACETE ROSCADO EN ALUMINIO PARA TUBERIA IMC GALVANIZADA DE 4" | UN | 65663.8616
2187 | Electricos |  | CINTA SCOTCH SUPER 33 PLUS 3M | M | 26413.3013
2197 | Electricos |  | CONDUFLEX SIN GUIA 1/2" | M | 3179.3502
2198 | Electricos |  | CONDUFLEX SIN GUIA 3/4" | M | 5524.8571
2199 | Electricos |  | CONDUFLEX SIN GUIA 1" | M | 9265.269
2200 | Electricos |  | CONDUFLEX SIN GUIA 1 1/4" | M | 14150.5363
2209 | Carpinteria Metalica |  | SUMINISTRO DE VIGAS TUBOS ASTM A-500 GRADO C, PLATINAS A-36 SEGÚN DISEÑOS ( EN CASO DE REQUERIRSE CAMBIOS EN LA ESPECIFICACIÓN POR TEMAS DE DISPONIBILIDAD DE INVENTARIOS SE SOLICITARA LOS AJUSTES EN LAS ESPECIFICACIONES, LOS CUALES DEBEN SER AVALADOS POR EL DISEÑADOR ESTRUCTURAL DEL PROYECTO ) | KG | 8227.4163
2223 | Electricos |  | CORAZA AMERICANA DE 3/4" | M | 6742.4645
2226 | Electricos |  | CURVA CONDUIT PVC 3/4" | UN | 2980.4884
2227 | Electricos |  | CURVA CONDUIT PVC 1" | UN | 5586.2226
2228 | Electricos |  | CURVA CONDUIT PVC 1 1/4" | UN | 9896.3034
2229 | Electricos |  | CURVA CONDUIT PVC 1 1/2" | UN | 14337.061
2230 | Electricos |  | CURVA CONDUIT PVC 2" | UN | 26463.7555
2239 | Electricos |  | CURVA CONDUIT 1/2" SCH 40 GRIS | UN | 2420.8111
2240 | Electricos |  | CURVA CONDUIT 3/4" SCH 40 GRIS | UN | 4452.4955
2241 | Electricos |  | CURVA CONDUIT 1" SCH 40 GRIS | UN | 7610.4364
2242 | Electricos |  | CURVA CONDUIT 1 1/4" SCH 40 GRIS | UN | 14194.9667
2243 | Electricos |  | CURVA CONDUIT 1 1/2" SCH 40 GRIS | UN | 19667.1273
2244 | Electricos |  | CURVA CONDUIT 2" SCH 40 GRIS | UN | 26072.3348
2256 | Impermeabilizacion |  | CINTA ASFALTICA IMPERMEABILIZANTE 1.0MM 25CM | M | 12731.1273
2262 | Cubierta |  | TORNILLO TEJA TRAPEZOIDAL UPVC COMPLETA | UN | 1156.672
2279 | Electricos |  | ORGANIZADOR HORIZONTAL 19'' X 1RU RANURADO | UN | 132954.8024
2280 | Electricos |  | ORGANIZADOR PARA CABLES LONG 10M ESPIRAL DE 3/4" | M | 3922.4729
2281 | Electricos |  | ORGANIZADOR VERTICAL PARA RACK 104CM | UN | 94337.0433
2300 | Electricos |  | SELECTOR TRIPOLAR DE 3 POSICIONES 1-0-2 DE 208V, 60A | UN | 486046.9002
2323 | Cubierta |  | TORNILLO CUBIERTA ESTR METAL 12X4 | UN | 986.7116
2324 | Cubierta |  | CABALLETE METALICO PARA CUBIERTAS CALIBRE 26 BLANCO 30X60X90 CM | UN | 56784.2
2325 | Hidrosanitario |  | GRIFERIA TIPO PUSH | UN | 111227.2667
2326 | Hidrosanitario |  | SANITARIO INSTITUCIONAL HANDICAP O SIMILAR | UN | 634514.8695
2328 | Hidrosanitario |  | SIKAFLEX - 11 FC PURFORM 300ML | UN | 50292.4304
2329 | Red contra incendio |  | RESTRICTOR HD 4" | UN | 741138.3582
2340 | Hidrosanitario |  | BARRA DE SEGURIDAD EN H DE PARED A PISO | UN | 332624.7375
2341 | Hidrosanitario |  | BARRA DE SEGURDAD ABATIBLE ACERO 304 INDUSTRIAL | UN | 862570.1879
2342 | Hidrosanitario |  | DISPENSADOR PAPEL HIGIENICO ACERO INOXIDABLE DIAMETRO 26CM | UN | 118942.4511
2482 | Iluminacion |  | LUMINARIA PANEL LED 30X120 INC, 40W 3200LM 100-277V 65°K | UN | 113978.1112
2512 | Pintura |  | PINTURA ACRILICA PARA TRAFICO | GAL | 631654.1972
2513 | Hidrosanitario |  | ACOPLE FLEXIBLE, ASTM A-536, RANURADO, LISTADO UL/FM Ø3" | UN | 92291.7196
2514 | Aseo |  | ACIDO MURIATICO | LT | 8752.6343
2515 | Red contra incendio |  | SENSOR DE FLUJO PARA TUBO DE 2 1/2 X 1 1/4 | UN | 929052.7283
2516 | Red contra incendio |  | SOPORTE TIPO PERA 3" | UN | 27576.313
2517 | Red contra incendio |  | SOPORTE TIPO PERA 2 1/2" | UN | 7417.2147
2518 | Red contra incendio |  | TUBERÍA EN ACERO AL CARBON C/C SCH 10 2" RANURADA | M | 84667.682
2519 | Red contra incendio |  | TUBERÍA EN ACERO INOXIDABLE 1 1/2 | M | 33864.5166
2520 | Estructura y Cimentación |  | JARDINERA EN CONCRETO 1.00X 0.40 M | UN | 365898.5577
2521 | Drywall y similares |  | LAMINA DRY WAL 1/2" RH (Resis.Humedad)1.22X2.44 | M2 | 47968.9536
2522 | Estructura y Cimentación |  | VARA LIMATON DE 8 A 12 X 3MTS | UN | 25671.4781
2524 | Iluminacion |  | BALA LED DE PISO 5W 6500K LUZ BLANCA 100 - 240 V | UN | 5991.0748
2525 | Estructura y Cimentación |  | BENTONITA / POLIMERO | KG | 8248.6186
2526 | Estructura y Cimentación |  | CONECTOR METALICO (PARA LAMINA STEELDECK) | UND | 13134.181
2527 | Estructura y Cimentación |  | TAPA STEELDECK | UND | 23861.2748
2528 | Carpinteria Metalica |  | SUMINISTRO E INSTALACION DE PUERTA ENTAMBORADO C.R. C18 + MARCOS PUERTA LAMINA C.R. C18 ENTRE 2,00 - 2.15X 0,90 -1.00M + MONTANTE C.R C18 TIPO PERSIANA, INCLUYE VISILLO EN VIDRIO LAMINADO 3+3 (0.10X0.75M),CERROJO LLAVE - MARIPOSA PARA AULAS REF. KENT DE YALE O EQUIVALENTE, ANTICORROSIVO, ESMALTE, ANCLAJE, BISAGRAS TIPO PESADO Y CARGUE EN MORTERO | UN | 1369479.2461
2529 | Aseo |  | DETERGENTES | KG | 4798.3606
2530 | Aseo |  | LIMPIADOR FINAL DE OBRA 340ml | UND | 22079.2202
2531 | Carpinteria Metalica |  | Porosil Abarco Claro 1/16 Gaón x 0,3 Kilogramos | UND | 17429.4246
2532 | Pintura |  | Barniz Exterior Caramelo para Madera Brillante Topex 1/4 galón | UND | 38612.4098
2533 | Impermeabilizacion |  | SUPERFACHADA HIDROREPELENTE 1 GALON | UND | 80388.7431
2534 | Carpinteria Madera |  | Ventana Y Contraventana de madera Maciza Curada, Incluye bisagras y manijas | M2 | 1139172.3648
2535 | Electricos |  | Campana Extractora para Cocina industrial (cuenta con 4 filtros tipo laberinto recolectores de grasa. Sus dimensiones son de 1.50 metros de largo, 0.90 metros de ancho y 60 cm de alto. Además, incluye filtros tipo laberinto en acero, garantizando una extracción eficiente y duradera) | UND | 3127854.4343
2536 | Equipos especiales |  | EXTRACTOR O VENTILADOR MOTOR 1 HP A 1700 RPM CAUDAL DE 1HP- 3500CFM, ALETA RECTA ATRASADA EN ALUMINIO, ROTOR A 1100 RPM, DESCARGA VERTICAL, TRANSMISIÓN POR POES AL MOTOR, ALTA EFICIENCIA SISTE DE ENFRIAMIENTO DEL MOTOR. BASE 65X65 CM DIAMETRO EXTRACTOR 70CM ALTURA 85CM. | UND | 6171281.6757
2537 | Equipos especiales |  | DUCTO LINEAL PARA SISTEMA DE EXTRACCIÓN ACERO GALVANIZADO CAL 20 INOX DE 45X45CM | ML | 521366.9002
2538 | Equipos especiales |  | CODO PARA SISTEMA DE EXTRACCIÓN ACERO GALVANIZADO CAL 20 INOX | UN | 521366.9002
2539 | Equipos especiales |  | ACOPLLE PARA SISTEMA DE EXTRACCIÓN ACERO GALVANIZADO CAL 20 INOX | UN | 521366.9002
2540 | Equipos especiales |  | TRANSICIÓN PARA SISTEMA DE EXTRACCIÓN ACERO GALVANIZADO CAL 20 INOX | UN | 585207.7451
2541 | Equipos especiales |  | REDUCCIÓN PARA SISTEMA DE EXTRACCIÓN ACERO GALVANIZADO CAL 20 INOX | UN | 521366.9002
2542 | Equipos especiales |  | T PARA SISTEMA DE EXTRACCIÓN ACERO GALVANIZADO CAL 20 INOX | UN | 521366.9002
2543 | Equipos especiales |  | CACHUCHA PARA SISTEMA DE EXTRACCIÓN ACERO GALVANIZADO CAL 20 INOX | UN | 425605.6328
2544 | Carpinteria Madera |  | Ventana de Madera en Roble macizo incluye cuerpos batientes | M2 | 601757.0504
2545 | Iluminacion |  | REFLECTOR LED 50W, 6500K, IP 65, VIDA UTIL 30,000 HORAS | UN | 37090.8468
2546 | Estructura y Cimentación |  | MARCO Y TAPA EN CONCRETO 57.5CMX 57,5CM | UN | 194579.9751
2547 | Electricos |  | MÁSTIL DE 3 METROS DIAMETRO =1-1/4" | UN | 75270.6241
2548 | Drywall y similares |  | FRESCASA 2 1/2" | M2 | 12586.9841
2549 | Drywall y similares |  | MEMBRANA TRANSPIRABLE ETERBOARD | M2 | 10203.5183
2550 | Drywall y similares |  | PLACA FIBROCMENTO 10MM | M2 | 33324.3221