## PRECIO TOPE POR DPTO 2026
| LISTADO DE PRECIOS VIGENCIA 2026 |  | GRUPONo.1-ANTIOQUIA | GRUPONo.2-BOLIVAR | GRUPONo.3-BOYACA | GRUPONo.4-CALDAS | GRUPONo.5-CAUCA | GRUPONo.6-CHOCO | GRUPONo.7-CORDOBA | GRUPONo.8-CUNDINAMARCA | GRUPONo.9-GUAINIA | GRUPONo.10-HUILA | GRUPONo.11-NARIÑO | GRUPONo.12-QUINDIO | GRUPONo.13-RISARALDA | GRUPONo.14-ARCHIPIELAGODESANANDRES | GRUPONo.15-SANTANDER | GRUPONo.16-TOLIMA | GRUPONo.17-VALLEDELCAUCA | GRUPONo.18-AMAZONAS | GRUPONo.19-ARAUCA | GRUPONo.20-ATLANTICO | GRUPONo.21-BOGOTA | GRUPONo.22-CAQUETA | GRUPONo.23-CASANARE | GRUPONo.24-CESAR | GRUPONo.25-GUAVIARE | GRUPONo.26-LAGUAJIRA | GRUPONo.27-MAGDALENA | GRUPONo.28-META | GRUPONo.29-NORTEDESANTANDER | GRUPONo.30-PUTUMAYO | GRUPONo.31-SUCRE | GRUPONo.32-VAUPES | GRUPONo.33-VICHADA
|  |  | PRECIOTOPEFFIE-GRUPONo.1 | PRECIOTOPEFFIE-GRUPONo2 | PRECIOTOPEFFIE-GRUPONo3 | PRECIOTOPEFFIE-GRUPONo.4 | PRECIOTOPEFFIE-GRUPONo5 | PRECIOTOPEFFIE-GRUPONo6 | PRECIOTOPEFFIE-GRUPONo7 | PRECIOTOPEFFIE-GRUPONo8 | PRECIOTOPEFFIE-GRUPONo9 | PRECIOTOPEFFIE-GRUPONo10 | PRECIOTOPEFFIE-GRUPONo11 | PRECIOTOPEFFIE-GRUPONo12 | PRECIOTOPEFFIE-GRUPONo13 | PRECIOTOPEFFIE-GRUPONo14 | PRECIOTOPEFFIE-GRUPONo15 | PRECIOTOPEFFIE-GRUPONo16 | PRECIOTOPEFFIE-GRUPONo17 | PRECIOTOPEFFIE-GRUPONo18 | PRECIOTOPEFFIE-GRUPONo19 | PRECIOTOPEFFIE-GRUPONo20 | PRECIOTOPEFFIE-GRUPONo21 | PRECIOTOPEFFIE-GRUPONo22 | PRECIOTOPEFFIE-GRUPONo23 | PRECIOTOPEFFIE-GRUPONo24 | PRECIOTOPEFFIE-GRUPONo25 | PRECIOTOPEFFIE-GRUPONo26 | PRECIOTOPEFFIE-GRUPONo27 | PRECIOTOPEFFIE-GRUPONo28 | PRECIOTOPEFFIE-GRUPONo29 | PRECIOTOPEFFIE-GRUPONo30 | PRECIOTOPEFFIE-GRUPONo31 | PRECIOTOPEFFIE-GRUPONo32 | PRECIOTOPEFFIE-GRUPONo33
ITEM | DESCRIPCIÓN | UN | ANTIOQUIA | BOLÍVAR | BOYACÁ | CALDAS | CAUCA | CHOCO | CÓRDOBA | CUNDINAMARCA | GUAINÍA | HUILA | NARIÑO | QUINDÍO | RISARALDA | ARCHIPIELAGODESANANDRES | SANTANDER | TOLIMA | VALLEDELCAUCA | AMAZONAS | ARAUCA | ATLÁNTICO | BOGOTÁ | CAQUETÁ | CASANARE | CESAR | GUAVIARE | LAGUAJIRA | MAGDALENA | META | NORTEDESANTANDER | PUTUMAYO | SUCRE | VAUPÉS | VICHADA
1 | PRELIMINARES
1.1 | OBRAS PRELIMINARES
1.1.1 | LIMPIEZA, DESCAPOTE, RETIRO SOBR. - MANUAL H = 0,20 MTS | M2 | 18191 | 18484 | 15758 | 17178 | 20285 | 20839 | 18684 | 16859 | 22693 | 17675 | 18792 | 17016 | 17081 | 26651 | 17086 | 16451 | 19517 | 25989 | 19830 | 15317 | 16692 | 20492 | 17691 | 18346 | 20249 | 21079 | 18862 | 17203 | 17993 | 19843 | 16543 | 22693 | 20249
1.1.2 | LIMPIEZA, DESCAPOTE, RETIRO SOBR. - MECANICO | M3 | 79573 | 80856 | 68932 | 75142 | 88734 | 91158 | 81729 | 73748 | 99265 | 77314 | 82202 | 74433 | 74717 | 116581 | 74740 | 71962 | 85373 | 113684 | 86743 | 67003 | 73016 | 89639 | 77385 | 80250 | 88577 | 92205 | 82509 | 75252 | 78707 | 86798 | 72363 | 99265 | 88577
1.1.3 | LOCALIZACIÓN Y REPLANTEO TOPOGRAFICO (AREA A PAGAR ES EL AREA DE LA HUELLA DE LA EDIFICACIÓN) | M2 | 6501 | 6606 | 5631 | 6139 | 7249 | 7447 | 6677 | 6025 | 8110 | 6316 | 6715 | 6081 | 6104 | 9524 | 6106 | 5879 | 6975 | 9287 | 7087 | 5474 | 5965 | 7323 | 6322 | 6556 | 7236 | 7533 | 6741 | 6148 | 6430 | 7091 | 5912 | 8110 | 7236
1.1.4N | CORTE DE LATIZALES Y BRINZALEZ (TODOS LOS ESTRATOS). INCLUYE TRASLADO INTERNO Y DISPOSICIÓN FINAL | M2 | 5185 | 5269 | 4492 | 4897 | 5782 | 5940 | 5326 | 4806 | 6469 | 5038 | 5357 | 4850 | 4869 | 7597 | 4870 | 4689 | 5563 | 7408 | 5653 | 4366 | 4758 | 5841 | 5043 | 5230 | 5772 | 6009 | 5377 | 4904 | 5129 | 5656 | 4716 | 6469 | 5772
1.2 | DEMOLICIONES - DESMONTES - RETIROS
1.2.1 | DEMOLICION CIMIENTOS (INC CARGUE, RETIRO Y DISPOSICION FINAL A SITIOS AUTORIZADOS) | M3 | 391860 | 398177 | 339457 | 370038 | 436976 | 448914 | 402480 | 363177 | 488836 | 380736 | 404805 | 366550 | 367945 | 574107 | 368061 | 354379 | 420425 | 559844 | 427170 | 329960 | 359573 | 441433 | 381084 | 395193 | 436201 | 454069 | 406317 | 370581 | 387596 | 427441 | 356356 | 488836 | 436201
1.2.2 | DEMOLICIÓN DE ESTRUCTURAS EN CONCRETO REFORZADO (INC CARGUE, RETIRO Y DISPOSICION FINAL A SITIOS AUTORIZADOS) | M3 | 390221 | 396512 | 338037 | 368490 | 435148 | 447036 | 400796 | 361659 | 486792 | 379143 | 403112 | 365017 | 366406 | 571706 | 366522 | 352897 | 418667 | 557502 | 425383 | 328581 | 358069 | 439587 | 379491 | 393540 | 434376 | 452170 | 404618 | 369031 | 385975 | 425653 | 354865 | 486792 | 434376
1.2.3 | DEMOLICIÓN DE CONSTRUCCIONES EXISTENTES (INC CARGUE, RETIRO Y DISPOSICION FINAL A SITIOS AUTORIZADOS) | M2 | 83551 | 84898 | 72378 | 78898 | 93171 | 95716 | 85815 | 77436 | 104228 | 81179 | 86311 | 78155 | 78452 | 122409 | 78477 | 75560 | 89642 | 119368 | 91080 | 70353 | 76667 | 94121 | 81254 | 84262 | 93005 | 96815 | 86634 | 79014 | 82642 | 91138 | 75981 | 104228 | 93005
1.2.4 | RETIRO Y DISPOSICION FINAL DE MATERIAL TOXICO (ASBESTO CEMENTO) | KG | 3882 | 3945 | 3363 | 3666 | 4329 | 4447 | 3987 | 3598 | 4843 | 3772 | 4010 | 3631 | 3645 | 5688 | 3646 | 3511 | 4165 | 5546 | 4232 | 3269 | 3562 | 4373 | 3775 | 3915 | 4322 | 4499 | 4025 | 3671 | 3840 | 4235 | 3530 | 4843 | 4322
1.2.5N | DEMOLICIÓN PLACA DE CONTRAPISO H= 0,08 A 0,10 M (INC CARGUE, RETIRO Y DISPOSICION FINAL A SITIOS AUTORIZADOS) | M2 | 33746 | 34290 | 29233 | 31867 | 37631 | 38660 | 34661 | 31276 | 42098 | 32788 | 34861 | 31567 | 31687 | 49441 | 31697 | 30518 | 36206 | 48213 | 36787 | 28416 | 30966 | 38015 | 32818 | 34033 | 37565 | 39103 | 34991 | 31914 | 33379 | 36810 | 30689 | 42098 | 37565
1.2.6N | DEMOLICIÓN DE PLACA DE CONTRAPISO REFORZADA HASTA E= 0.15 M + ACABADOS (INC CARGUE, RETIRO Y DISPOSICION FINAL A SITIOS AUTORIZADOS) | M2 | 40881 | 41540 | 35414 | 38604 | 45588 | 46833 | 41989 | 37889 | 50998 | 39720 | 42231 | 38240 | 38386 | 59894 | 38398 | 36971 | 43861 | 58406 | 44565 | 34423 | 37512 | 46053 | 39757 | 41229 | 45507 | 47371 | 42389 | 38661 | 40436 | 44593 | 37177 | 50998 | 45507
1.2.7N | DEMOLICIÓN DE PLACA DE CONTRAPISO REFORZADA HASTA E= 0.30 M + ACABADOS (INC CARGUE, RETIRO Y DISPOSICION FINAL A SITIOS AUTORIZADOS) | M2 | 79910 | 81199 | 69224 | 75460 | 89111 | 91545 | 82076 | 74061 | 99687 | 77642 | 82550 | 74749 | 75034 | 117076 | 75057 | 72267 | 85736 | 114167 | 87111 | 67288 | 73326 | 90020 | 77713 | 80590 | 88953 | 92597 | 82859 | 75571 | 79041 | 87166 | 72670 | 99687 | 88953
1.2.8N | DEMOLICIÓN DE PLACA DE ENTREPISO ALIGERADA E= 0.30 M HASTA E= 0.50 M EXISTENTE, EN CONCRETO REFORZADO + ACABADOS (INC CARGUE, RETIRO Y DISPOSICION FINAL A SITIOS AUTORIZADOS) | M2 | 87999 | 89418 | 76231 | 83099 | 98131 | 100812 | 90384 | 81558 | 109777 | 85501 | 90907 | 82316 | 82629 | 128927 | 82655 | 79583 | 94414 | 125723 | 95929 | 74099 | 80749 | 99132 | 85580 | 88748 | 97957 | 101970 | 91246 | 83221 | 87042 | 95990 | 80026 | 109777 | 97957
1.2.9N | DEMOLICIÓN DE PLACA DE ENTREPISO ALIGERADA DE E=0.50 M HASTA E=0.60 M EXISTENTE, EN CONCRETO REFORZADO + ACABADOS (INC CARGUE, RETIRO Y DISPOSICION FINAL A SITIOS AUTORIZADOS) | M2 | 98406 | 99992 | 85246 | 92926 | 109735 | 112733 | 101073 | 91203 | 122759 | 95612 | 101657 | 92050 | 92400 | 144173 | 92429 | 88993 | 105579 | 140591 | 107273 | 82861 | 90298 | 110855 | 95700 | 99243 | 109541 | 114028 | 102036 | 93062 | 97335 | 107341 | 89490 | 122759 | 109541
1.2.10N | DEMOLICIÓN DE ACABADO Y ALISTADO DE PISO E= 0.08 M a 0.12 M Y GUARDAESCOBA (INC CARGUE, RETIRO Y DISPOSICION FINAL A SITIOS AUTORIZADOS) | M2 | 28226 | 28681 | 24451 | 26654 | 31476 | 32336 | 28991 | 26160 | 35211 | 27425 | 29159 | 26403 | 26504 | 41354 | 26512 | 25526 | 30284 | 40326 | 30770 | 23767 | 25900 | 31797 | 27450 | 28466 | 31420 | 32707 | 29267 | 26693 | 27919 | 30789 | 25669 | 35211 | 31420
1.2.11N | DEMOLICIÓN DE MURO EN MAMPOSTERIA CON ACABADOS DESDE E= 0.13 HASTA E= 0.17 M (INC CARGUE, RETIRO Y DISPOSICION FINAL A SITIOS AUTORIZADOS) | M2 | 26925 | 27359 | 23324 | 25426 | 30025 | 30845 | 27655 | 24954 | 33588 | 26161 | 27814 | 25186 | 25282 | 39447 | 25290 | 24350 | 28888 | 38467 | 29351 | 22672 | 24707 | 30331 | 26185 | 27154 | 29972 | 31199 | 27918 | 25463 | 26632 | 29370 | 24485 | 33588 | 29972
1.2.12N | DEMOLICIÓN DE DINTEL EN CONCRETO E=0,12M - 0,25M H= 0.20M A 0.50M (INC RETIRO Y DISPOSICION FINAL A SITIOS AUTORIZADOS) | M | 24441 | 24835 | 21172 | 23080 | 27255 | 27999 | 25103 | 22652 | 30490 | 23747 | 25248 | 22862 | 22949 | 35808 | 22957 | 22103 | 26223 | 34918 | 26643 | 20580 | 22427 | 27533 | 23769 | 24649 | 27207 | 28321 | 25343 | 23114 | 24175 | 26660 | 22226 | 30490 | 27207
1.2.13N | DEMOLICIÓN ALFAJÍA EN CONCRETO CON PULIDORA, ESPESOR DE 2 A 5CM (INC CARGUE, RETIRO Y DISPOSICION FINAL A SITIOS AUTORIZADOS) | M | 12536 | 12739 | 10860 | 11838 | 13980 | 14362 | 12876 | 11619 | 15639 | 12181 | 12951 | 11727 | 11771 | 18367 | 11775 | 11337 | 13450 | 17911 | 13666 | 10556 | 11503 | 14122 | 12192 | 12643 | 13955 | 14527 | 12999 | 11856 | 12400 | 13675 | 11401 | 15639 | 13955
1.2.14N | DEMOLICIÓN PAVIMENTO ASFÁLTICO E= 0.05CM A 0.15CM (INC CARGUE, RETIRO Y DISPOSICION FINAL A SITIOS AUTORIZADOS) | M3 | 172200 | 174976 | 149172 | 162610 | 192026 | 197272 | 176867 | 159595 | 214815 | 167311 | 177888 | 161077 | 161690 | 252287 | 161742 | 155729 | 184753 | 246019 | 187716 | 144999 | 158011 | 193984 | 167465 | 173664 | 191685 | 199537 | 178553 | 162849 | 170326 | 187836 | 156598 | 214815 | 191685
1.2.15N | DESMONTE Y DESCONEXIÓN DE APARATOS SANITARIOS: LAVAPLATOS, LAVAMANOS, SANITARIOS, ESTUFAS, ETC (INC CARGUE, RETIRO Y DISPOSICION FINAL A SITIOS AUTORIZADOS) | UN | 46295 | 47041 | 40104 | 43717 | 51625 | 53035 | 47549 | 42906 | 57752 | 44980 | 47824 | 43305 | 43469 | 67826 | 43483 | 41867 | 49669 | 66141 | 50466 | 38982 | 42480 | 52151 | 45022 | 46689 | 51533 | 53644 | 48003 | 43781 | 45791 | 50498 | 42100 | 57752 | 51533
1.2.16N | DESMONTE DE GRIFERIAS EXISTENTES INCRUSTADAS EN MURO TIPO LAVAMANOS U ORINALES CORRIDOS(INC CARGUE, RETIRO Y DISPOSICION FINAL A SITIOS AUTORIZADOS) | UN | 22849 | 23217 | 19793 | 21576 | 25479 | 26175 | 23468 | 21176 | 28503 | 22200 | 23603 | 21373 | 21454 | 33475 | 21461 | 20663 | 24514 | 32643 | 24907 | 19239 | 20966 | 25739 | 22220 | 23043 | 25434 | 26476 | 23692 | 21608 | 22600 | 24923 | 20778 | 28503 | 25434
1.2.17N | DESMONTE DE TODO TIPO DE CUBIERTA EXISTENTE, INCLUYE ANDAMIOS CERTIFICADOS Y EL DESMONTE DE LA ESTRUCTURA METÁLICA O DE MADERA, LOS AMARRES, CERCHAS, CORREAS Y/O PERFILERÍA METÁLICA, INSTALACIONES ELÉCTRICAS O TUBERÍAS ADOSADAS, CANALES Y BAJANTES ETC (INC CARGUE, RETIRO Y DISPOSICION FINAL A SITIOS AUTORIZADOS) | M2 | 41683 | 42355 | 36108 | 39361 | 46482 | 47751 | 42812 | 38632 | 51998 | 40499 | 43060 | 38990 | 39139 | 61068 | 39151 | 37696 | 44721 | 59551 | 45438 | 35098 | 38248 | 46956 | 40536 | 42037 | 46399 | 48300 | 43220 | 39419 | 41229 | 45467 | 37906 | 51998 | 46399
1.2.18N | DEMOLICIÓN DE MAMPOSTERIA CUCHILLAS/ENCORAZADO DE CUBIERTA (INC CARGUE, RETIRO Y DISPOSICION FINAL A SITIOS AUTORIZADOS) | M | 19467 | 19781 | 16864 | 18383 | 21708 | 22301 | 19994 | 18042 | 24284 | 18914 | 20110 | 18209 | 18279 | 28521 | 18285 | 17605 | 20886 | 27812 | 21221 | 16392 | 17863 | 21930 | 18932 | 19632 | 21670 | 22557 | 20185 | 18410 | 19255 | 21234 | 17703 | 24284 | 21670
1.2.19N | DESMONTE DE PUERTAS CON MARCOS (0,9M A 1,10M)X(2,0M 2,10M) . (INCLUYE RETIRO DE SOBRANTES) | UN | 50625 | 51441 | 43855 | 47806 | 56453 | 57996 | 51997 | 46919 | 63153 | 49188 | 52297 | 47355 | 47535 | 74170 | 47550 | 45783 | 54315 | 72327 | 55187 | 42628 | 46454 | 57029 | 49233 | 51055 | 56353 | 58662 | 52493 | 47876 | 50074 | 55222 | 46038 | 63153 | 56353
1.2.20N | DESMONTE VENTANAS Y VIDRIOS(1,00M - 1,20M)X(2,0M - 2,50M) . ((INC CARGUE, RETIRO Y DISPOSICION FINAL A SITIOS AUTORIZADOS) | UN | 45395 | 46127 | 39324 | 42867 | 50621 | 52004 | 46625 | 42072 | 56629 | 44106 | 46895 | 42463 | 42625 | 66507 | 42638 | 41053 | 48704 | 64855 | 49485 | 38224 | 41655 | 51138 | 44147 | 45781 | 50532 | 52602 | 47070 | 42930 | 44901 | 49517 | 41282 | 56629 | 50532
1.2.21N | DESMONTE DE LUMINARIA. (INC CARGUE, RETIRO Y DISPOSICION FINAL A SITIOS AUTORIZADOS) | UN | 13551 | 13770 | 11739 | 12797 | 15112 | 15525 | 13919 | 12560 | 16905 | 13167 | 13999 | 12676 | 12724 | 19854 | 12728 | 12255 | 14539 | 19361 | 14773 | 11411 | 12435 | 15266 | 13179 | 13667 | 15085 | 15703 | 14051 | 12816 | 13404 | 14782 | 12324 | 16905 | 15085
1.2.22N | DESMONTE DE TABLERO ELÉCTRICO DE HASTA 24 CIRCUITOS (INC CARGUE, RETIRO Y DISPOSICION FINAL A SITIOS AUTORIZADOS) | UN | 64188 | 65223 | 55605 | 60614 | 71579 | 73534 | 65928 | 59490 | 80074 | 62366 | 66309 | 60042 | 60271 | 94041 | 60290 | 58049 | 68868 | 91705 | 69972 | 54049 | 58900 | 72309 | 62423 | 64734 | 71452 | 74379 | 66557 | 60703 | 63490 | 70017 | 58373 | 80074 | 71452
1.2.23N | DESMONTE DE REDES ELECTRICAS (INCLUYE, TUBERIA, CABLEADO , TOMAS , CAJAS ETC) | M | 6733 | 6842 | 5833 | 6358 | 7508 | 7714 | 6916 | 6240 | 8400 | 6542 | 6956 | 6298 | 6322 | 9865 | 6324 | 6089 | 7224 | 9620 | 7340 | 5670 | 6178 | 7585 | 6548 | 6791 | 7495 | 7802 | 6982 | 6368 | 6660 | 7345 | 6123 | 8400 | 7495
1.2.24N | DESMONTE DE CABALLETE ASBESTO CEMENTO | M | 9738 | 9895 | 8436 | 9196 | 10859 | 11156 | 10002 | 9025 | 12148 | 9462 | 10060 | 9109 | 9144 | 14267 | 9147 | 8807 | 10448 | 13912 | 10615 | 8200 | 8936 | 10970 | 9470 | 9821 | 10840 | 11284 | 10097 | 9209 | 9632 | 10622 | 8856 | 12148 | 10840
1.2.25N | DESMONTE DE CANALES Y BAJANTES.(INC CARGUE, RETIRO Y DISPOSICION FINAL A SITIOS AUTORIZADOS) | M | 22478 | 22840 | 19472 | 21226 | 25065 | 25750 | 23087 | 20832 | 28040 | 21839 | 23220 | 21026 | 21106 | 32932 | 21112 | 20328 | 24116 | 32113 | 24503 | 18927 | 20626 | 25321 | 21859 | 22669 | 25021 | 26046 | 23307 | 21257 | 22233 | 24519 | 20441 | 28040 | 25021
1.2.27N | DEMOLICIÓN DE PISOS EN BALDOSÍN. (INC CARGUE, RETIRO Y DISPOSICION FINAL A SITIOS AUTORIZADOS) | M2 | 17646 | 17930 | 15286 | 16663 | 19678 | 20215 | 18124 | 16354 | 22013 | 17145 | 18229 | 16506 | 16569 | 25853 | 16574 | 15958 | 18932 | 25211 | 19236 | 14859 | 16192 | 19878 | 17161 | 17796 | 19643 | 20447 | 18297 | 16688 | 17454 | 19248 | 16047 | 22013 | 19643
1.2.28N | DEMOLICIÓN DE GUARDAESCOBA (INC CARGUE, RETIRO Y DISPOSICION FINAL A SITIOS AUTORIZADOS) | M | 8782 | 8923 | 7607 | 8293 | 9793 | 10060 | 9020 | 8139 | 10955 | 8532 | 9072 | 8214 | 8246 | 12866 | 8248 | 7942 | 9422 | 12546 | 9573 | 7394 | 8058 | 9892 | 8540 | 8856 | 9775 | 10176 | 9106 | 8305 | 8686 | 9579 | 7986 | 10955 | 9775
1.2.29N | DESMONTE DE TODO TIPO DE CIELORASO EXISTENTE (DURASTIC, MADERA, DRY WALL, PLÁSTICO, INCLUYE ANDAMIO CERTIFICADO, RETIRO DE ESTRUCTURA, ACCESORIOS, APARATOS ELECTRICOS INCRUSTADOS, INC CARGUE, RETIRO Y DISPOSICION FINAL A SITIOS AUTORIZADOS) | M2 | 24749 | 25148 | 21440 | 23371 | 27599 | 28353 | 25420 | 22938 | 30874 | 24047 | 25567 | 23151 | 23239 | 36260 | 23246 | 22382 | 26553 | 35359 | 26979 | 20840 | 22710 | 27880 | 24069 | 24960 | 27550 | 28678 | 25662 | 23405 | 24480 | 26997 | 22507 | 30874 | 27550
1.2.30N | DESMONTE PLAFON PARA LUZ (INC CARGUE, RETIRO Y DISPOSICION FINAL A SITIOS AUTORIZADOS) | UN | 3761 | 3822 | 3258 | 3551 | 4194 | 4309 | 3863 | 3486 | 4692 | 3654 | 3885 | 3518 | 3531 | 5510 | 3533 | 3401 | 4035 | 5373 | 4100 | 3167 | 3451 | 4237 | 3658 | 3793 | 4186 | 4358 | 3900 | 3557 | 3720 | 4102 | 3420 | 4692 | 4186
1.2.31N | DEMOLICION DE ENCHAPE (INC CARGUE, RETIRO Y DISPOSICION FINAL A SITIOS AUTORIZADOS) | M2 | 19200 | 19509 | 16632 | 18131 | 21410 | 21995 | 19720 | 17795 | 23951 | 18655 | 19834 | 17960 | 18028 | 28129 | 18034 | 17363 | 20600 | 27431 | 20930 | 16167 | 17618 | 21629 | 18672 | 19363 | 21372 | 22248 | 19908 | 18157 | 18991 | 20943 | 17460 | 23951 | 21372
1.2.35N | DEMOLICIÓN DE ENCHAPE EN MUROS (INC CARGUE, RETIRO Y DISPOSICION FINAL A SITIOS AUTORIZADOS) | M2 | 21177 | 21519 | 18345 | 19998 | 23616 | 24261 | 21751 | 19627 | 26418 | 20576 | 21877 | 19810 | 19885 | 31027 | 19891 | 19152 | 22721 | 30256 | 23086 | 17832 | 19433 | 23857 | 20595 | 21358 | 23574 | 24539 | 21959 | 20027 | 20947 | 23100 | 19259 | 26418 | 23574
1.2.37N | RETIRO DE CINTAS ANTIDESLIZANTES EN ESCALERAS (INC CARGUE, RETIRO Y DISPOSICION FINAL A SITIOS AUTORIZADOS) | M | 3166 | 3218 | 2743 | 2990 | 3531 | 3627 | 3252 | 2935 | 3950 | 3077 | 3271 | 2962 | 2973 | 4639 | 2974 | 2864 | 3397 | 4524 | 3452 | 2666 | 2906 | 3567 | 3079 | 3193 | 3525 | 3669 | 3283 | 2995 | 3132 | 3454 | 2880 | 3950 | 3525
1.2.38N | DEMOLICION DE MESONES EN CONCRETO (INC CARGUE, RETIRO Y DISPOSICION FINAL A SITIOS AUTORIZADOS) | M | 28085 | 28537 | 24329 | 26521 | 31318 | 32174 | 28846 | 26029 | 35035 | 27287 | 29012 | 26271 | 26371 | 41146 | 26379 | 25398 | 30132 | 40124 | 30615 | 23648 | 25771 | 31638 | 27312 | 28323 | 31262 | 32543 | 29121 | 26560 | 27779 | 30635 | 25540 | 35035 | 31262
1.2.39N | DEMOLICIÓN DE PAÑETE DE MUROS (INC CARGUE, RETIRO Y DISPOSICION FINAL A SITIOS AUTORIZADOS) | M2 | 15963 | 16220 | 13828 | 15074 | 17801 | 18287 | 16395 | 14794 | 19913 | 15510 | 16490 | 14932 | 14988 | 23387 | 14993 | 14436 | 17126 | 22806 | 17401 | 13441 | 14647 | 17982 | 15524 | 16098 | 17769 | 18497 | 16552 | 15096 | 15789 | 17412 | 14516 | 19913 | 17769
1.2.40N | RETIRO DE TUBERÍAS HIDROSANITARIAS EXISTENTES DE 6", 4", 3", 2" INCLUYE EXCAVACIÓN (INC CARGUE, RETIRO Y DISPOSICION FINAL A SITIOS AUTORIZADOS) | M | 24444 | 24838 | 21175 | 23083 | 27258 | 28003 | 25106 | 22655 | 30493 | 23750 | 25252 | 22865 | 22952 | 35812 | 22959 | 22106 | 26226 | 34923 | 26647 | 20583 | 22430 | 27536 | 23772 | 24652 | 27210 | 28325 | 25346 | 23117 | 24178 | 26663 | 22229 | 30493 | 27210
1.2.41N | RETIRO DE TUBERÍAS HIDRÁULICAS EXISTENTES DE 1-1/2", 1-1/4", 1", 3/4", 1/2" INCLUYE EXCAVACIÓN (INC CARGUE, RETIRO Y DISPOSICION FINAL A SITIOS AUTORIZADOS) | M | 12190 | 12386 | 10560 | 11511 | 13593 | 13964 | 12520 | 11297 | 15206 | 11844 | 12592 | 11402 | 11446 | 17859 | 11449 | 11024 | 13078 | 17415 | 13288 | 10264 | 11185 | 13732 | 11854 | 12293 | 13569 | 14125 | 12639 | 11528 | 12057 | 13296 | 11085 | 15206 | 13569
1.2.42N | DESMONTE DE TANQUE ELEVADO (INCLUYE DESCONEXIÓN, ACCESORIOS DE TAPONAMIENTO, ANDAMIO CERTIFICADO, CARGUE, RETIRO Y DISPOSICION FINAL A SITIOS AUTORIZADOS) | UN | 250278 | 254313 | 216809 | 236341 | 279094 | 286718 | 257061 | 231959 | 312216 | 243173 | 258546 | 234113 | 235004 | 366678 | 235078 | 226340 | 268523 | 357568 | 272830 | 210744 | 229657 | 281940 | 243396 | 252407 | 278598 | 290011 | 259512 | 236687 | 247555 | 273004 | 227602 | 312216 | 278598
1.2.43N | DESMONTE DE DIVISIÓN PARA BAÑO SENCILLA O DOBLE (INC CARGUE, RETIRO Y DISPOSICION FINAL A SITIOS AUTORIZADOS) | M2 | 22781 | 23148 | 19734 | 21512 | 25404 | 26098 | 23398 | 21113 | 28419 | 22134 | 23533 | 21309 | 21391 | 33376 | 21397 | 20602 | 24442 | 32547 | 24834 | 19182 | 20904 | 25663 | 22154 | 22975 | 25359 | 26397 | 23621 | 21544 | 22533 | 24849 | 20717 | 28419 | 25359
1.2.44N | DESMONTE DE BARANDA METÁLICA ALTURA NO MAYOR A 1.20 M (INC CARGUE, RETIRO Y DISPOSICION FINAL A SITIOS AUTORIZADOS) | M | 18403 | 18700 | 15942 | 17378 | 20522 | 21083 | 18902 | 17056 | 22958 | 17881 | 19011 | 17215 | 17280 | 26962 | 17286 | 16643 | 19745 | 26292 | 20062 | 15496 | 16887 | 20731 | 17897 | 18560 | 20486 | 21325 | 19082 | 17404 | 18203 | 20074 | 16736 | 22958 | 20486
1.2.45N | DESMONTE CANCHA MULTIPLE (ARCO DE MICROFUTBOL Y ARO DE BALONCESTO) (INC CARGUE, RETIRO Y DISPOSICION FINAL A SITIOS AUTORIZADOS) | UN | 501773 | 509863 | 434672 | 473831 | 559544 | 574831 | 515372 | 465046 | 625951 | 487529 | 518350 | 469364 | 471151 | 735140 | 471300 | 453780 | 538352 | 716876 | 546988 | 422512 | 460430 | 565252 | 487976 | 506042 | 558552 | 581432 | 520286 | 474526 | 496314 | 547335 | 456311 | 625951 | 558552
1.2.46N | DESMONTE DE MUEBLES EXISTENTES ALTOS Y BAJOS, DE CLOSETS O GABINETES EN MADERA Y/O METÁLICOS (INC CARGUE, RETIRO Y DISPOSICION FINAL A SITIOS AUTORIZADOS) | M2 | 27104 | 27541 | 23479 | 25595 | 30224 | 31050 | 27838 | 25120 | 33812 | 26334 | 27999 | 25353 | 25450 | 39709 | 25458 | 24511 | 29080 | 38723 | 29546 | 22823 | 24871 | 30533 | 26359 | 27334 | 30171 | 31407 | 28104 | 25632 | 26809 | 29565 | 24648 | 33812 | 30171
1.2.47N | RETIRO DE MANTO DE ALUMINIO SOBRE CUBIERTAS (INC CARGUE, RETIRO Y DISPOSICION FINAL A SITIOS AUTORIZADOS) | M2 | 6079 | 6177 | 5266 | 5741 | 6779 | 6964 | 6244 | 5634 | 7584 | 5907 | 6280 | 5686 | 5708 | 8906 | 5710 | 5498 | 6522 | 8685 | 6627 | 5119 | 5578 | 6848 | 5912 | 6131 | 6767 | 7044 | 6303 | 5749 | 6013 | 6631 | 5528 | 7584 | 6767
1.2.48N | ADECUACIÓN DE VENTANERIA Y REJAS CONSISTENTE EN: DESMONTE DE REJAS, ADECUACIÓN DE SOPORTES E INSTALACIÓN AL INTERIOR, ADECUACIÓN CON MASILLA, ANTICORROSIVO Y PINTURA DE VENTANERIA Y REJAS, SOLDADO DE ELEMENTOS SUELTOS Y REPOSICIÓN DE MANIJAS. | M2 | 121496 | 123455 | 105248 | 114730 | 135484 | 139186 | 124789 | 112603 | 151563 | 118047 | 125510 | 113649 | 114081 | 178002 | 114117 | 109875 | 130353 | 173579 | 132444 | 102304 | 111485 | 136866 | 118155 | 122529 | 135244 | 140784 | 125978 | 114898 | 120174 | 132528 | 110488 | 151563 | 135244
1.2.49N | LIMPIEZA Y ADECUACIÓN A CÁRCAMO (INCLUYE DESMONTE Y MONTAJE DE REJILLA, LIMPIEZA, RETIRO Y DISPOSICIÓN DE MATERIAL SOBRANTE, RESANE DE GRIETAS Y BORDE) | M | 15941 | 16198 | 13810 | 15054 | 17777 | 18262 | 16373 | 14775 | 19887 | 15489 | 16468 | 14912 | 14969 | 23356 | 14973 | 14417 | 17104 | 22775 | 17378 | 13423 | 14628 | 17958 | 15503 | 16077 | 17745 | 18472 | 16530 | 15076 | 15768 | 17389 | 14497 | 19887 | 17745
1.2.50N | ADECUACIÓN Y PINTURA DE MARCOS METÁLICOS EN LÁMINA COLDROLLED. INCLUYE SOLDADURA, MASILLA, PULIDA, ANTICORROSIVO Y PINTURA. | M | 14510 | 14744 | 12569 | 13702 | 16180 | 16622 | 14903 | 13448 | 18101 | 14098 | 14989 | 13573 | 13624 | 21258 | 13629 | 13122 | 15568 | 20730 | 15817 | 12218 | 13314 | 16345 | 14111 | 14633 | 16152 | 16813 | 15045 | 13722 | 14352 | 15827 | 13195 | 18101 | 16152
1.2.51N | ADECUACIÓN Y PINTURA DE PUERTAS METÁLICAS EN LÁMINA COLDROLLED A= 0.90 a 1.0 M X H= 2.10 M (INCLUYE DESMONTE, TRASLADO, ACOPIO, CORTE, SOLDADURA DE PLATINAS, PINTURA Y REINSTALACIÓN) | UN | 213748 | 217194 | 185163 | 201845 | 238357 | 244869 | 219541 | 198102 | 266645 | 207680 | 220809 | 199942 | 200703 | 313158 | 200766 | 193303 | 229329 | 305378 | 233008 | 179984 | 196136 | 240789 | 207870 | 215566 | 237934 | 247681 | 221634 | 202141 | 211422 | 233156 | 194381 | 266645 | 237934
1.2.52N | ADECUACIÓN CERRAMIENTO METÁLICO EXISTENTE (INCLUYE SOLDADURAS, PINTURA ANTICORROSIVA Y ESMALTE DE ACABADO) | M2 | 81127 | 82435 | 70278 | 76609 | 90467 | 92939 | 83325 | 75189 | 101204 | 78824 | 83807 | 75887 | 76176 | 118857 | 76200 | 73367 | 87041 | 115904 | 88437 | 68312 | 74442 | 91390 | 78896 | 81817 | 90307 | 94006 | 84120 | 76721 | 80244 | 88493 | 73776 | 101204 | 90307
1.2.53N | DEMOLICIÓN Y/O DESMONTE DE CERRAMIENTO EXISTENTE COMPUESTO POR MALLA ESLABONADA, ANTEPECHO EN LADRILLO, VIGA DE CIMENTACIÓN Y COLUMNETA DE CONFINAMIENTO EN CONCRETO, PARAL GALVANIZADO Y CONCERTINA (INC CARGUE, RETIRO Y DISPOSICION FINAL A SITIOS AUTORIZADOS) | M2 | 170419 | 173167 | 147629 | 160929 | 190040 | 195232 | 175038 | 157945 | 212594 | 165581 | 176049 | 159412 | 160019 | 249678 | 160069 | 154119 | 182842 | 243475 | 185775 | 143499 | 156378 | 191979 | 165733 | 171869 | 189703 | 197474 | 176707 | 161165 | 168565 | 185893 | 154979 | 212594 | 189703
1.2.54N | DEMOLICION AFINADOS DE PISO E=5 cm (INC CARGUE, RETIRO Y DISPOSICION FINAL A SITIOS AUTORIZADOS) | M2 | 9506 | 9660 | 8235 | 8977 | 10601 | 10891 | 9764 | 8811 | 11859 | 9237 | 9820 | 8892 | 8926 | 13928 | 8929 | 8597 | 10199 | 13582 | 10363 | 8005 | 8723 | 10709 | 9245 | 9587 | 10582 | 11016 | 9857 | 8990 | 9403 | 10370 | 8645 | 11859 | 10582
1.2.55N | SELLO DE PISO CERAMICO (INC BOQUILLA, ACIDO NITRICO, SELLADOR DE PISO Y TODO LO NECESARIO PARA SU CORRECTA EJECUCIÓN) | M2 | 53578 | 54442 | 46413 | 50594 | 59747 | 61379 | 55030 | 49656 | 66837 | 52057 | 55348 | 50117 | 50308 | 78496 | 50324 | 48453 | 57484 | 76546 | 58406 | 45115 | 49163 | 60356 | 52105 | 54034 | 59641 | 62084 | 55555 | 50669 | 52995 | 58443 | 48724 | 66837 | 59641
1.2.58N | LIMPIEZA Y REEMBOQUILLE DE ENCHAPE (Incluye Acido Nitrico, boquilla y todo lo requerido para su respectiva ejecucion) | M2 | 22141 | 22498 | 19180 | 20908 | 24690 | 25365 | 22741 | 20520 | 27620 | 21512 | 22872 | 20711 | 20790 | 32438 | 20796 | 20023 | 23755 | 31632 | 24136 | 18643 | 20317 | 24942 | 21532 | 22329 | 24646 | 25656 | 22958 | 20939 | 21900 | 24151 | 20135 | 27620 | 24646
1.2.59N | CORTE Y DEMOLICIÓN DE PLACA DE CONTRAPISO ESPESOR ENTRE 10 Y12 CMTS PARA INSTALACIÓN DE REDES HIDROSANITARIAS (ANCHO APROX 30 CM) (INC CARGUE, RETIRO Y DISPOSICION FINAL A SITIOS AUTORIZADOS) | M | 12744 | 12949 | 11039 | 12034 | 14211 | 14599 | 13089 | 11811 | 15897 | 12382 | 13165 | 11921 | 11966 | 18671 | 11970 | 11525 | 13673 | 18207 | 13892 | 10731 | 11694 | 14356 | 12393 | 12852 | 14186 | 14767 | 13214 | 12052 | 12605 | 13901 | 11589 | 15897 | 14186
1.2.61N | DESMONTE DE SALIDAS ELECTRICAS EXISTENTES (INTERRUPTORES, TOMACORRIENTES, SALIDAS ILUMINACIÓN). INCLUYE RETIRO DE CAJAS, TUBERIA Y CABLEADO HASTA 4.00 m. (INC CARGUE, RETIRO Y DISPOSICION FINAL A SITIOS AUTORIZADOS) | UN | 18715 | 19016 | 16212 | 17672 | 20869 | 21439 | 19222 | 17345 | 23346 | 18183 | 19333 | 17506 | 17572 | 27418 | 17578 | 16925 | 20079 | 26737 | 20401 | 15758 | 17173 | 21082 | 18200 | 18874 | 20832 | 21686 | 19405 | 17698 | 18511 | 20414 | 17019 | 23346 | 20832
1.3 | VARIOS - PRELIMINARES
1.3.1 | RETIRO DE SOBRANTES: CARGUE TRANSPORTE Y DISPOSICION FINAL DE ESCOMBROS A SITIO AUTORIZADO (APLICA PARA SOBRANTES QUE NO PERTENECEN A LAS ACTIVIDADES DE LA OBRA). | M3 | 64551 | 65592 | 55919 | 60957 | 71983 | 73950 | 66301 | 59827 | 80526 | 62719 | 66684 | 60382 | 60612 | 94573 | 60631 | 58377 | 69257 | 92223 | 70368 | 54355 | 59233 | 72718 | 62776 | 65100 | 71856 | 74799 | 66933 | 61046 | 63849 | 70413 | 58703 | 80526 | 71856
2 | CIMENTACION
2.1 | EXCAVACIONES, RELLENOS Y REEMPLAZOS (MEDIDOS EN BANCA Y/O COMPACTOS)
2.1.1 | EXCAVACION EN ROCA CON EQUIPO NEUMÁTICO (INC. CARGUE, TRANSPORTE Y DISPOSICION FINAL) SE CONSIDERA ROCA A PIEDRA CON UN ANCHO SUPERIOR A 50 CMS) | M3 | 167140 | 169834 | 144788 | 157832 | 186383 | 191475 | 171669 | 154906 | 208503 | 162395 | 172661 | 156344 | 156939 | 244873 | 156989 | 151153 | 179324 | 238790 | 182200 | 140738 | 153368 | 188284 | 162544 | 168561 | 186052 | 193674 | 173306 | 158063 | 165321 | 182316 | 151996 | 208503 | 186052
2.1.2 | EXCAVACION MANUAL EN RECEBO COMPACTADO (INC. CARGUE, TRANSPORTE Y DISPOSICION FINAL) | M3 | 112947 | 114768 | 97843 | 106657 | 125951 | 129392 | 116008 | 104680 | 140899 | 109741 | 116678 | 105652 | 106054 | 165477 | 106087 | 102144 | 121181 | 161365 | 123124 | 95106 | 103641 | 127236 | 109841 | 113908 | 125727 | 130878 | 117114 | 106814 | 111718 | 123203 | 102714 | 140899 | 125727
2.1.3 | EXCAVACION MANUAL TIERRA H=2.50-3.50 M. (INC. CARGUE, TRANSPORTE Y DISPOSICION FINAL) | M3 | 122734 | 124713 | 106321 | 115900 | 136865 | 140604 | 126061 | 113751 | 153108 | 119250 | 126789 | 114807 | 115244 | 179816 | 115280 | 110995 | 131681 | 175349 | 133794 | 103347 | 112622 | 138261 | 119359 | 123778 | 136622 | 142219 | 127263 | 116070 | 121399 | 133879 | 111614 | 153108 | 136622
2.1.4 | EXCAVACION MANUAL TIERRA H=3.50-5.00 M (INC. CARGUE, TRANSPORTE Y DISPOSICION FINAL) | M3 | 128236 | 130304 | 111087 | 121095 | 143001 | 146907 | 131712 | 118850 | 159972 | 124596 | 132473 | 119954 | 120410 | 187877 | 120448 | 115971 | 137584 | 183209 | 139791 | 107980 | 117670 | 144459 | 124710 | 129327 | 142747 | 148594 | 132967 | 121273 | 126841 | 139880 | 116618 | 159972 | 142747
2.1.5 | EXCAVACION MANUAL EN MATERIAL COMUN (INCLUYE CARGUE, RETIRO Y DISPOCIÓN FINAL) | M3 | 103089 | 104751 | 89303 | 97348 | 114958 | 118098 | 105883 | 95543 | 128601 | 100162 | 106494 | 96430 | 96797 | 151034 | 96828 | 93228 | 110604 | 147281 | 112378 | 86805 | 94595 | 116130 | 100254 | 103966 | 114754 | 119454 | 106892 | 97491 | 101967 | 112449 | 93748 | 128601 | 114754
2.1.6 | EXCAVACION MECÁNICA (INC. CARGUE, TRANSPORTE Y DISPOSICION FINAL) | M3 | 61028 | 62012 | 52867 | 57630 | 68054 | 69914 | 62682 | 56561 | 76131 | 59296 | 63044 | 57086 | 57304 | 89411 | 57322 | 55191 | 65477 | 87190 | 66527 | 51388 | 56000 | 68749 | 59350 | 61547 | 67934 | 70716 | 63280 | 57714 | 60364 | 66569 | 55499 | 76131 | 67934
2.1.7 | RELLENO SUBBASE GRANULAR B-200 (SUMINISTRO, EXTENDIDO, NIVELACIÓN, HUMEDECIMIENTO Y COMPACTACIÓN). | M3 | 169002 | 171727 | 146401 | 159591 | 188460 | 193608 | 173582 | 156632 | 210826 | 164204 | 174585 | 158086 | 158688 | 247602 | 158738 | 152837 | 181322 | 241450 | 184230 | 142306 | 155077 | 190382 | 164355 | 170439 | 188125 | 195831 | 175237 | 159825 | 167163 | 184347 | 153690 | 210826 | 188125
2.1.8 | RELLENO EN RECEBO COMUN (SUMINISTRO, EXTENDIDO, HUMEDECIMIENTO Y COMPACTACIÓN) | M3 | 117875 | 119775 | 102111 | 111310 | 131446 | 135037 | 121069 | 109247 | 147046 | 114528 | 121769 | 110261 | 110681 | 172696 | 110716 | 106600 | 126467 | 168405 | 128496 | 99255 | 108162 | 132787 | 114633 | 118877 | 131213 | 136588 | 122223 | 111474 | 116592 | 128578 | 107195 | 147046 | 131213
2.1.9 | RELLENOS COMPACTOS EN MATERIAL SELECCIONADO PROVENIENTE DE LA EXCAVACIÓN (INC. MANIPULACION, TRASIEGO E INSTALACION) | M3 | 33032 | 33565 | 28615 | 31193 | 36836 | 37842 | 33928 | 30615 | 41207 | 32095 | 34124 | 30899 | 31016 | 48395 | 31026 | 29873 | 35440 | 47193 | 36009 | 27815 | 30311 | 37211 | 32124 | 33313 | 36770 | 38276 | 34251 | 31239 | 32673 | 36032 | 30040 | 41207 | 36770
2.1.10 | PERFILADA DE TALUDES | M2 | 3944 | 4007 | 3416 | 3724 | 4398 | 4518 | 4051 | 3655 | 4920 | 3832 | 4074 | 3689 | 3703 | 5778 | 3704 | 3567 | 4231 | 5635 | 4299 | 3321 | 3619 | 4443 | 3835 | 3977 | 4390 | 4570 | 4089 | 3730 | 3901 | 4302 | 3587 | 4920 | 4390
2.1.11 | PAÑETE TALUDES MORTERO 1:10 INCLUYE MALLA GALLINERO | M2 | 32735 | 33263 | 28358 | 30912 | 36504 | 37501 | 33622 | 30339 | 40836 | 31806 | 33817 | 30621 | 30737 | 47960 | 30747 | 29604 | 35122 | 46768 | 35685 | 27564 | 30038 | 36876 | 31835 | 33014 | 36439 | 37932 | 33943 | 30958 | 32379 | 35708 | 29769 | 40836 | 36439
2.1.12 | EXCAVACION MANUAL POR TRINCHERAS INCLUYE CARGUE Y RETIRO A BOTADERO AUTORIZADO | M3 | 127733 | 129792 | 110651 | 120620 | 142439 | 146330 | 131195 | 118383 | 159344 | 124107 | 131953 | 119483 | 119937 | 187139 | 119975 | 115515 | 137044 | 182490 | 139243 | 107556 | 117208 | 143892 | 124220 | 128819 | 142186 | 148011 | 132445 | 120797 | 126343 | 139331 | 116160 | 159344 | 142186
2.2 | CONCRETOS PARA CIMENTACION
2.2.1 | CONCRETO CICLOPEO - 40% CONC. 2500 PSI (INCLUYE TODO LO NECESARIO PARA SU CORRECTA EJECUCIÓN) | M3 | 599228 | 608889 | 519094 | 565858 | 668219 | 686474 | 615468 | 555367 | 747523 | 582217 | 619024 | 560524 | 562658 | 877919 | 562836 | 541913 | 642910 | 856107 | 653223 | 504572 | 549855 | 675035 | 582751 | 604325 | 667034 | 694357 | 621336 | 566688 | 592708 | 653638 | 544936 | 747523 | 667034
2.2.2 | CONCRETO CICLOPEO - 40% CONC. 3000 PSI(INCLUYE TODO LO NECESARIO PARA SU CORRECTA EJECUCIÓN) | M3 | 620123 | 630121 | 537195 | 585590 | 691520 | 710412 | 636930 | 574733 | 773590 | 602519 | 640610 | 580070 | 582278 | 908533 | 582462 | 560810 | 665329 | 885960 | 676002 | 522167 | 569029 | 698574 | 603071 | 625398 | 690293 | 718570 | 643002 | 586449 | 613376 | 676431 | 563938 | 773590 | 690293
2.2.3 | CONCRETO CICLOPEO - 60% CONC. 2500 PSI (INCLUYE TODO LO NECESARIO PARA SU CORRECTA EJECUCIÓN) | M3 | 674073 | 684941 | 583930 | 636536 | 751682 | 772217 | 692342 | 624734 | 840891 | 654938 | 696342 | 630535 | 632935 | 987574 | 633135 | 609599 | 723212 | 963038 | 734813 | 567595 | 618534 | 759349 | 655538 | 679807 | 750348 | 781085 | 698942 | 637469 | 666739 | 735280 | 613000 | 840891 | 750348
2.2.4 | CONCRETO CICLOPEO - 60% CONC. 3000 PSI (INCLUYE TODO LO NECESARIO PARA SU CORRECTA EJECUCIÓN) | M3 | 699687 | 710968 | 606118 | 660723 | 780244 | 801560 | 718650 | 648473 | 872844 | 679824 | 722802 | 654494 | 656986 | 1025100 | 657193 | 632763 | 750693 | 999632 | 762735 | 589163 | 642037 | 788203 | 680447 | 705639 | 778860 | 810765 | 725501 | 661692 | 692074 | 763219 | 636293 | 872844 | 778860
2.2.5 | CONCRETO DE LIMPIEZA - 2000 PSI | M3 | 719494 | 731094 | 623277 | 679428 | 802332 | 824252 | 738994 | 666831 | 897553 | 699070 | 743264 | 673023 | 675585 | 1054120 | 675798 | 650676 | 771944 | 1027930 | 784327 | 605841 | 660213 | 810516 | 699710 | 725615 | 800909 | 833717 | 746039 | 680424 | 711666 | 784825 | 654306 | 897553 | 800909
2.2.6 | CONCRETO PARA VIGAS DE CIMENTACIÓN 3000 PSI(INCLUYE TODO LO NECESARIO PARA SU CORRECTA EJECUCIÓN) | M3 | 1022691 | 1039180 | 885928 | 965740 | 1140437 | 1171593 | 1050408 | 947835 | 1275785 | 993659 | 1056477 | 956636 | 960278 | 1498329 | 960581 | 924873 | 1097243 | 1461103 | 1114845 | 861144 | 938428 | 1152070 | 994570 | 1031391 | 1138414 | 1185047 | 1060423 | 967156 | 1011564 | 1115553 | 930032 | 1275785 | 1138414
2.2.7 | CONCRETO PARA VIGAS DE CIMENTACIÓN 3500 PSI (INCLUYE TODO LO NECESARIO PARA SU CORRECTA EJECUCIÓN) | M3 | 1036330 | 1053038 | 897742 | 978619 | 1155646 | 1187218 | 1064416 | 960476 | 1292798 | 1006911 | 1070566 | 969394 | 973084 | 1518310 | 973391 | 937207 | 1111876 | 1480588 | 1129712 | 872628 | 950943 | 1167434 | 1007833 | 1045145 | 1153596 | 1200851 | 1074564 | 980054 | 1025054 | 1130430 | 942435 | 1292798 | 1153596
2.2.8 | CONCRETO PARA VIGAS DE CIMENTACIÓN 4000 PSI (INCLUYE TODO LO NECESARIO PARA SU CORRECTA EJECUCIÓN) | M3 | 1072368 | 1089657 | 928961 | 1012650 | 1195833 | 1228503 | 1101431 | 993876 | 1337755 | 1041926 | 1107795 | 1003104 | 1006923 | 1571109 | 1007241 | 969798 | 1150541 | 1532075 | 1168997 | 902974 | 984011 | 1208031 | 1042880 | 1081490 | 1193712 | 1242610 | 1111932 | 1014135 | 1060700 | 1169740 | 975208 | 1337755 | 1193712
2.2.9 | CONCRETO PARA ZAPATAS 3000 PSI (INCLUYE TODO LO NECESARIO PARA SU CORRECTA EJECUCIÓN) | M3 | 1038856 | 1055605 | 899931 | 981005 | 1158463 | 1190112 | 1067011 | 962817 | 1295950 | 1009365 | 1073176 | 971757 | 975456 | 1522012 | 975764 | 939492 | 1114587 | 1484198 | 1132466 | 874756 | 953261 | 1170280 | 1010290 | 1047693 | 1156408 | 1203778 | 1077184 | 982443 | 1027553 | 1133185 | 944732 | 1295950 | 1156408
2.2.10 | CONCRETO PARA ZAPATAS 3500 PSI (INCLUYE TODO LO NECESARIO PARA SU CORRECTA EJECUCIÓN) | M3 | 1042456 | 1059263 | 903050 | 984405 | 1162478 | 1194236 | 1070709 | 966154 | 1300441 | 1012863 | 1076895 | 975125 | 978837 | 1527286 | 979146 | 942748 | 1118449 | 1489341 | 1136391 | 877787 | 956564 | 1174336 | 1013791 | 1051324 | 1160416 | 1207950 | 1080917 | 985848 | 1031114 | 1137113 | 948006 | 1300441 | 1160416
2.2.11 | CONCRETO PARA ZAPATAS 4000 PSI (INCLUYE TODO LO NECESARIO PARA SU CORRECTA EJECUCIÓN) | M3 | 1080577 | 1097999 | 936073 | 1020402 | 1204988 | 1237907 | 1109863 | 1001484 | 1347996 | 1049902 | 1116276 | 1010783 | 1014631 | 1583136 | 1014951 | 977222 | 1159349 | 1543804 | 1177947 | 909886 | 991544 | 1217279 | 1050864 | 1089769 | 1202850 | 1252123 | 1120444 | 1021899 | 1068820 | 1178695 | 982673 | 1347996 | 1202850
2.2.12 | DADOS Y PEDESTALES EN CONCRETO DE 4000 PSI PREMEZCLADO PARA RECONFORMAR VIGA DE CIMENTACIÓN EN LOS NUDOS DE COLUMNAS O ZAPATAS | M3 | 1188606 | 1207770 | 1029655 | 1122416 | 1325455 | 1361666 | 1220820 | 1101607 | 1482760 | 1154865 | 1227874 | 1111835 | 1116067 | 1741408 | 1116420 | 1074919 | 1275254 | 1698144 | 1295710 | 1000851 | 1090673 | 1338975 | 1155923 | 1198717 | 1323104 | 1377302 | 1232459 | 1124062 | 1175674 | 1296533 | 1080915 | 1482760 | 1323104
2.2.13 | PLACA CONTRAPISO DE 8 CM - CONCRETO 3000 PSI. INCLUYE CORTE Y DILATACION (INCLUYE ACERO DE REFUERZO) | M2 | 107556 | 109290 | 93173 | 101567 | 119940 | 123216 | 110471 | 99684 | 134174 | 104503 | 111110 | 100609 | 100992 | 157579 | 101024 | 97269 | 115397 | 153664 | 117248 | 90566 | 98694 | 121163 | 104599 | 108471 | 119727 | 124631 | 111524 | 101716 | 106386 | 117322 | 97811 | 134174 | 119727
2.2.14 | PLACA CONTRAPISO DE 8 CM - CONCRETO 3500 PSI. INCLUYE CORTE Y DILATACION (INCLUYE ACERO DE REFUERZO) | M2 | 109120 | 110880 | 94528 | 103044 | 121684 | 125008 | 112078 | 101133 | 136125 | 106023 | 112725 | 102072 | 102461 | 159870 | 102493 | 98683 | 117075 | 155898 | 118953 | 91883 | 100129 | 122925 | 106120 | 110048 | 121468 | 126444 | 113146 | 103195 | 107933 | 119029 | 99234 | 136125 | 121468
2.2.15 | PLACA CONTRAPISO DE 8 CM - CONCRETO 4000 PSI. INCLUYE CORTE Y DILATACION (INCLUYE ACERO DE REFUERZO) | M2 | 112003 | 113808 | 97025 | 105765 | 124898 | 128310 | 115038 | 103805 | 139721 | 108823 | 115703 | 104768 | 105167 | 164093 | 105200 | 101290 | 120167 | 160016 | 122095 | 94310 | 102774 | 126172 | 108923 | 112955 | 124676 | 129783 | 116135 | 105921 | 110784 | 122173 | 101855 | 139721 | 124676
2.2.16 | PLACA CONTRAPISO DE 10 CM - CONCRETO 3000 PSI. INCLUYE CORTE Y DILATACION (INCLUYE ACERO DE REFUERZO) | M2 | 118949 | 120867 | 103042 | 112325 | 132644 | 136268 | 122173 | 110243 | 148386 | 115573 | 122879 | 111266 | 111690 | 174271 | 111725 | 107572 | 127620 | 169941 | 129668 | 100160 | 109149 | 133997 | 115678 | 119961 | 132409 | 137833 | 123338 | 112490 | 117655 | 129750 | 108172 | 148386 | 132409
2.2.17 | PLACA CONTRAPISO DE 10 CM - CONCRETO 3500 PSI. INCLUYE CORTE Y DILATACION (INCLUYE ACERO DE REFUERZO) | M2 | 120903 | 122853 | 104735 | 114171 | 134824 | 138507 | 124180 | 112054 | 150824 | 117471 | 124898 | 113094 | 113525 | 177134 | 113561 | 109339 | 129717 | 172733 | 131798 | 101805 | 110942 | 136199 | 117579 | 121932 | 134584 | 140097 | 125364 | 114338 | 119588 | 131882 | 109949 | 150824 | 134584
2.2.18 | PLACA CONTRAPISO DE 10 CM - CONCRETO 4000 PSI. INCLUYE CORTE Y DILATACION (INCLUYE ACERO DE REFUERZO) | M2 | 124508 | 126515 | 107857 | 117574 | 138843 | 142636 | 127882 | 115394 | 155321 | 120973 | 128621 | 116466 | 116909 | 182414 | 116946 | 112599 | 133584 | 177882 | 135727 | 104840 | 114249 | 140259 | 121084 | 125567 | 138596 | 144274 | 129101 | 117747 | 123153 | 135813 | 113227 | 155321 | 138596
2.2.19 | PLACA CONTRAPISO DE 12 CM - CONCRETO 3000 PSI. INCLUYE CORTE Y DILATACION (INCLUYE ACERO DE REFUERZO) | M2 | 134761 | 136934 | 116740 | 127257 | 150277 | 154382 | 138414 | 124897 | 168112 | 130936 | 139213 | 126057 | 126537 | 197437 | 126577 | 121872 | 144585 | 192531 | 146904 | 113474 | 123658 | 151810 | 131056 | 135908 | 150010 | 156155 | 139733 | 127443 | 133295 | 146998 | 122551 | 168112 | 150010
2.2.20 | PLACA CONTRAPISO DE 12 CM - CONCRETO 3500 PSI. INCLUYE CORTE Y DILATACION (INCLUYE ACERO DE REFUERZO) | M2 | 137107 | 139317 | 118772 | 129472 | 152892 | 157069 | 140823 | 127071 | 171038 | 133215 | 141636 | 128251 | 128739 | 200873 | 128780 | 123993 | 147102 | 195882 | 149461 | 115449 | 125810 | 154452 | 133337 | 138273 | 152621 | 158873 | 142165 | 129662 | 135615 | 149556 | 124684 | 171038 | 152621
2.2.21 | PLACA CONTRAPISO DE 12 CM - CONCRETO 4000 PSI. INCLUYE CORTE Y DILATACION (INCLUYE ACERO DE REFUERZO) | M2 | 143515 | 145829 | 124323 | 135523 | 160039 | 164411 | 147405 | 133011 | 179032 | 139441 | 148257 | 134246 | 134757 | 210262 | 134800 | 129789 | 153978 | 205038 | 156448 | 120845 | 131691 | 161671 | 139569 | 144736 | 159755 | 166299 | 148810 | 135722 | 141954 | 156547 | 130513 | 179032 | 159755
2.2.22 | PLACA CONTRAPISO DE 15 CM - CONCRETO 3000 PSI. INCLUYE CORTE Y DILATACION (INCLUYE ACERO DE REFUERZO) | M2 | 156660 | 159185 | 135710 | 147936 | 174696 | 179469 | 160905 | 145193 | 195429 | 152212 | 161835 | 146541 | 147099 | 229519 | 147145 | 141675 | 168080 | 223817 | 170776 | 131913 | 143752 | 176478 | 152352 | 157992 | 174386 | 181530 | 162439 | 148152 | 154955 | 170884 | 142466 | 195429 | 174386
2.2.23 | PLACA CONTRAPISO DE 15 CM - CONCRETO 3500 PSI. INCLUYE CORTE Y DILATACION (INCLUYE ACERO DE REFUERZO) | M2 | 159464 | 162035 | 138139 | 150584 | 177824 | 182682 | 163786 | 147792 | 198928 | 154937 | 164732 | 149164 | 149732 | 233628 | 149779 | 144212 | 171089 | 227824 | 173833 | 134275 | 146325 | 179638 | 155079 | 160820 | 177508 | 184780 | 165347 | 150805 | 157729 | 173944 | 145016 | 198928 | 177508
2.2.24 | PLACA CONTRAPISO DE 15 CM - CONCRETO 4000 PSI. INCLUYE CORTE Y DILATACION (INCLUYE ACERO DE REFUERZO) | M2 | 164869 | 167527 | 142821 | 155688 | 183851 | 188873 | 169337 | 152801 | 205670 | 160189 | 170316 | 154220 | 154807 | 241547 | 154856 | 149099 | 176887 | 235546 | 179725 | 138826 | 151285 | 185726 | 160335 | 166271 | 183525 | 191042 | 170952 | 155916 | 163075 | 179839 | 149931 | 205670 | 183525
2.2.25 | PLACA CONTRAPISO DE 30 CM - CONCRETO 4000 PSI, PARA TANQUE PLÁSTICO DE 38.000 LTS (INCLUYE ACERO DE REFUERZO) | M2 | 286249 | 290865 | 247970 | 270309 | 319206 | 327927 | 294007 | 265297 | 357090 | 278124 | 295706 | 267761 | 268780 | 419380 | 268865 | 258870 | 307117 | 408960 | 312043 | 241033 | 262664 | 322462 | 278378 | 288684 | 318640 | 331693 | 296810 | 270705 | 283135 | 312241 | 260314 | 357090 | 318640
2.3 | ACERO DE REFUERZO PARA CIMENTACION - ESTRUCTURA - MAMPOSTERIA Y OTROS
2.3.1 | SUMINISTRO E INSTALACIÓN ACERO DE REFUERZO 60000 PSI | KG | 7602 | 7724 | 6585 | 7178 | 8477 | 8709 | 7808 | 7045 | 9483 | 7386 | 7853 | 7111 | 7138 | 11137 | 7140 | 6875 | 8156 | 10860 | 8287 | 6401 | 6975 | 8563 | 7393 | 7666 | 8462 | 8809 | 7882 | 7189 | 7519 | 8292 | 6913 | 9483 | 8462
2.3.2 | SUMINISTRO E INSTALACIÓN GRAFIL DE 4,0 MM A 8,5 MM | KG | 7415 | 7534 | 6423 | 7002 | 8268 | 8494 | 7616 | 6872 | 9250 | 7204 | 7660 | 6936 | 6962 | 10863 | 6964 | 6705 | 7955 | 10593 | 8083 | 6243 | 6804 | 8353 | 7211 | 7478 | 8254 | 8592 | 7688 | 7012 | 7334 | 8088 | 6743 | 9250 | 8254
2.3.3 | SUMINISTRO E INSTALACIÓN MALLA ELECTROSOLDADA ESTÁNDAR | KG | 8317 | 8452 | 7205 | 7854 | 9275 | 9529 | 8543 | 7709 | 10376 | 8081 | 8592 | 7780 | 7810 | 12186 | 7812 | 7522 | 8924 | 11883 | 9067 | 7004 | 7632 | 9370 | 8089 | 8388 | 9259 | 9638 | 8624 | 7866 | 8227 | 9073 | 7564 | 10376 | 9259
2.3.4 | MANEJO DE ACERO DE REFUERZO PARA PILOTES PRE-EXCAVADOS | KG | 245 | 249 | 212 | 231 | 273 | 280 | 251 | 227 | 305 | 238 | 253 | 229 | 230 | 358 | 230 | 221 | 262 | 350 | 267 | 206 | 225 | 276 | 238 | 247 | 272 | 284 | 254 | 231 | 242 | 267 | 222 | 305 | 272
2.3.5 | SUMINISTRO E INSTALACIÓN DOVELA EN CONCRETO GROUTING SECCIÓN (0.07MX0.16M. INCLUYE ACERO DE REFUERZO ) | M | 18517 | 18816 | 16041 | 17486 | 20649 | 21214 | 19019 | 17162 | 23100 | 17992 | 19129 | 17321 | 17387 | 27130 | 17393 | 16746 | 19867 | 26456 | 20186 | 15592 | 16992 | 20860 | 18008 | 18675 | 20613 | 21457 | 19201 | 17512 | 18316 | 20199 | 16840 | 23100 | 20613
2.4 | VARIOS - CIMENTACION
2.4.1 | DEMOLICION CABEZAS PILOTES (INCLUYE RETIRO DE SOBRANTES) | M3 | 543680 | 552446 | 470975 | 513404 | 606276 | 622839 | 558415 | 503886 | 678229 | 528247 | 561642 | 508564 | 510500 | 796538 | 510662 | 491679 | 583314 | 776748 | 592671 | 457799 | 498885 | 612461 | 528731 | 548305 | 605201 | 629992 | 563739 | 514157 | 537765 | 593047 | 494421 | 678229 | 605201
2.4.2 | PREHUECOS PARA PILOTES DIAMETRO PROMEDIO DE 0.45M H=1.00M (INCLUYE RETIRO DE SOBRANTES) | UN | 45717 | 46455 | 39604 | 43172 | 50981 | 52374 | 46956 | 42371 | 57031 | 44420 | 47228 | 42765 | 42927 | 66980 | 42941 | 41345 | 49050 | 65316 | 49837 | 38496 | 41951 | 51501 | 44460 | 46106 | 50891 | 52975 | 47404 | 43235 | 45220 | 49869 | 41575 | 57031 | 50891
2.4.3 | PILOTES PRE-EXCAVADOS CON REFUERZO - Ø 30 CM. (INCLUYE RETIRO DE SOBRANTES) | M | 136673 | 138877 | 118396 | 129062 | 152409 | 156572 | 140377 | 126669 | 170497 | 132793 | 141188 | 127845 | 128332 | 200238 | 128373 | 123601 | 146636 | 195263 | 148988 | 115084 | 125412 | 153963 | 132915 | 137836 | 152138 | 158370 | 141715 | 129251 | 135186 | 149083 | 124290 | 170497 | 152138
2.4.4 | PROCESO PILOTE Ø 40 CM INCLUYE MANO DE OBRA Y EQUIPO PARA PERFORACION, HORMIGONADO Y FUNDIDA DE PILOTE (INCLUYE RETIRO DE SOBRANTES) | M | 179535 | 182430 | 155526 | 169538 | 200206 | 205675 | 184401 | 166394 | 223966 | 174439 | 185467 | 167939 | 168579 | 263034 | 168632 | 162363 | 192623 | 256499 | 195713 | 151176 | 164743 | 202248 | 174599 | 181063 | 199851 | 208037 | 186159 | 169786 | 177582 | 195837 | 163269 | 223966 | 199851
2.4.5 | PROCESO PILOTE Ø 50 CM INCLUYE MANO DE OBRA Y EQUIPO PARA PERFORACION, HORMIGONADO Y FUNDIDA DE PILOTE (INCLUYE RETIRO DE SOBRANTES) | M | 287225 | 291856 | 248815 | 271230 | 320294 | 329045 | 295009 | 266202 | 358307 | 279071 | 296714 | 268673 | 269696 | 420809 | 269781 | 259753 | 308163 | 410354 | 313107 | 241854 | 263560 | 323561 | 279327 | 289668 | 319726 | 332823 | 297822 | 271628 | 284100 | 313305 | 261202 | 358307 | 319726
2.4.6 | PROCESO PILOTE Ø 60 CM INCLUYE MANO DE OBRA Y EQUIPO PARA PERFORACION, HORMIGONADO Y FUNDIDA DE PILOTE (INCLUYE RETIRO DE SOBRANTES) | M | 327567 | 332848 | 283762 | 309326 | 365281 | 375260 | 336445 | 303591 | 408633 | 318268 | 338389 | 306410 | 307576 | 479913 | 307673 | 296236 | 351446 | 467990 | 357084 | 275824 | 300578 | 369007 | 318560 | 330353 | 364633 | 379570 | 339652 | 309779 | 324003 | 357311 | 297888 | 408633 | 364633
2.4.7 | PROCESO PILOTE Ø 70 CM INCLUYE MANO DE OBRA Y EQUIPO PARA PERFORACION, HORMIGONADO Y FUNDIDA DE PILOTE (INCLUYE RETIRO DE SOBRANTES) | M | 384567 | 390767 | 333139 | 363152 | 428844 | 440560 | 394990 | 356419 | 479739 | 373650 | 397272 | 359728 | 361098 | 563423 | 361212 | 347784 | 412601 | 549425 | 419220 | 323820 | 352881 | 433218 | 373993 | 387839 | 428083 | 445619 | 398755 | 363684 | 380383 | 419486 | 349724 | 479739 | 428083
2.4.8 | PROCESO PILOTE Ø 80 CM INCLUYE MANO DE OBRA Y EQUIPO PARA PERFORACION, HORMIGONADO Y FUNDIDA DE PILOTE Y RETIRO DE SOBRANTES. | M | 504006 | 512132 | 436606 | 475939 | 562034 | 577388 | 517665 | 467115 | 628736 | 489698 | 520656 | 471452 | 473247 | 738411 | 473396 | 455799 | 540747 | 720065 | 549421 | 424392 | 462479 | 567767 | 490147 | 508293 | 561037 | 584019 | 522601 | 476637 | 498522 | 549770 | 458341 | 628736 | 561037
2.4.9 | PROCESO PILOTE Ø 90 CM INCLUYE MANO DE OBRA Y EQUIPO PARA PERFORACION, HORMIGONADO Y FUNDIDA DE PILOTE (INCLUYE RETIRO DE SOBRANTES) | M | 599126 | 608785 | 519005 | 565762 | 668105 | 686357 | 615363 | 555273 | 747396 | 582118 | 618919 | 560428 | 562562 | 877769 | 562740 | 541821 | 642801 | 855962 | 653112 | 504486 | 549762 | 674920 | 582651 | 604222 | 666920 | 694239 | 621230 | 566592 | 592607 | 653527 | 544843 | 747396 | 666920
2.4.10 | CONCRETO TREMIE 2500 PSI PILOTES (INCLUYE BOMBEO) | M3 | 880029 | 894217 | 762344 | 831022 | 981350 | 1008160 | 903879 | 815615 | 1097817 | 855047 | 909102 | 823188 | 826322 | 1289316 | 826583 | 795856 | 944181 | 1257284 | 959327 | 741017 | 807520 | 991360 | 855830 | 887515 | 979609 | 1019737 | 912497 | 832241 | 870454 | 959937 | 800295 | 1097817 | 979609
2.4.11 | CONCRETO TREMIE 3000 PSI PILOTES (INCLUYE BOMBEO) | M3 | 797672 | 810533 | 691000 | 753252 | 889511 | 913812 | 819290 | 739286 | 995078 | 775028 | 824024 | 746151 | 748991 | 1168656 | 749228 | 721376 | 855821 | 1139621 | 869549 | 671670 | 731949 | 898584 | 775738 | 804457 | 887933 | 924305 | 827101 | 754356 | 788993 | 870101 | 725400 | 995078 | 887933
2.4.12 | CONCRETO TREMIE 3500 PSI PILOTES (INCLUYE BOMBEO) | M3 | 731980 | 743782 | 634093 | 691218 | 816256 | 838555 | 751818 | 678403 | 913129 | 711201 | 756162 | 684702 | 687308 | 1072412 | 687526 | 661968 | 785340 | 1045769 | 797938 | 616355 | 671670 | 824582 | 711853 | 738207 | 814808 | 848185 | 758986 | 692232 | 724016 | 798445 | 665660 | 913129 | 814808
2.4.13 | CONCRETO TREMIE 4000 PSI PILOTES (INCLUYE BOMBEO) | M3 | 827794 | 841140 | 717094 | 781696 | 923100 | 948319 | 850228 | 767203 | 1032654 | 804294 | 855141 | 774327 | 777274 | 1212787 | 777520 | 748617 | 888138 | 1182656 | 902385 | 697033 | 759589 | 932517 | 805031 | 834835 | 921463 | 959209 | 858334 | 782842 | 818787 | 902958 | 752793 | 1032654 | 921463
2.4.14 | ANILLOS EN CONCRETO DE 2500 PSI PARA CAISSONS | M3 | 1018874 | 1035301 | 882621 | 962135 | 1136180 | 1167220 | 1046487 | 944297 | 1271022 | 989950 | 1052534 | 953065 | 956693 | 1492736 | 956995 | 921421 | 1093148 | 1455649 | 1110683 | 857930 | 934925 | 1147770 | 990857 | 1027541 | 1134165 | 1180624 | 1056464 | 963546 | 1007788 | 1111389 | 926560 | 1271022 | 1134165
2.4.15 | EXCAVACIÓN MANUAL DE CAISSON DE 0 M A 12 M DE PROFUNDIDAD CON DIÁMETRO EXTERIOR DE 1,20M EN MATERIAL HETEROGÉNEO, CON PIEDRAS DE HASTA 5 CM DE DIÁMETRO, POZO PILOTE EN FORMALETA EN MADERA COMÚN. INCLU11YE MOLINETE, MOTOBOMBA, EXTRACCIÓN DEL MATERIAL DEL CAISSON CARGUE Y ACARREO INTERNO DE MATERIALES Y TODO LO NECESARIO PARA SU CORRECTA CONSTRUCCIÓN. SU MEDIDA SERÁ EN SITIO. CON NIVEL FREÁTICO | M3 | 775928 | 788438 | 672164 | 732719 | 865264 | 888902 | 796957 | 719134 | 967953 | 753901 | 801562 | 725812 | 728574 | 1136800 | 728805 | 701712 | 832492 | 1108557 | 845846 | 653361 | 711997 | 874090 | 754592 | 782529 | 863729 | 899110 | 804556 | 733793 | 767486 | 846384 | 705627 | 967953 | 863729
2.4.16 | EXCAVACIÓN MANUAL DE CAISSON DE 12 M A 18 M DE PROFUNDIDAD CON DIÁMETRO EXTERIOR DE 1,20M EN MATERIAL HETEROGÉNEO, CON PIEDRAS DE HASTA 5 CM DE DIÁMETRO, POZO PILOTE EN FORMALETA EN MADERA COMÚN. INCLUYE MOLINETE, MOTOBOMBA, EXTRACCIÓN DEL MATERIAL DEL CAISSON CARGUE Y ACARREO INTERNO DE MATERIALES Y TODO LO NECESARIO PARA SU CORRECTA CONSTRUCCIÓN. SU MEDIDA SERÁ EN SITIO. CON NIVEL FREÁTICO | M3 | 1066759 | 1083958 | 924102 | 1007354 | 1189578 | 1222077 | 1095670 | 988677 | 1330758 | 1036476 | 1102001 | 997857 | 1001656 | 1562891 | 1001972 | 964725 | 1144523 | 1524062 | 1162883 | 898251 | 978865 | 1201713 | 1037425 | 1075833 | 1187468 | 1236111 | 1106116 | 1008831 | 1055152 | 1163622 | 970107 | 1330758 | 1187468
2.4.17 | ANILLOS EN CONCRETO DE 3000 PSI PARA CAISSONS | M3 | 1082568 | 1100022 | 937797 | 1022282 | 1207208 | 1240188 | 1111907 | 1003329 | 1350479 | 1051836 | 1118332 | 1012645 | 1016500 | 1586053 | 1016821 | 979022 | 1161485 | 1546648 | 1180117 | 911563 | 993371 | 1219522 | 1052800 | 1091776 | 1205066 | 1254429 | 1122508 | 1023781 | 1070789 | 1180866 | 984483 | 1350479 | 1205066
2.4.18 | PERFORACIÓN Y VOLADURA DE ROCA CON CUÑA MECÁNICA Y/O CEMENTO EXPANSIVO (INCL SUM E INSTAL DE PERFORACIÓN Y VOLADURA DE ROCA CON CUÑA MECANICA/ HIDRÁULICA Y/O CEMENTO EXPANSIVO + PERFORACIÓN DE ROCA CON AIRE, SUMINISTRO DE DE COMPRESOR 185, COMBUSTIBLE, EQUIPOS DE PERFORACIÓN, BARRENOS, EQUIPOS DE DEMOLICIÓN + TRANSPORTE DE EQUIPOS + PERSONAL CALIFICADO Y CERTIFICADO CON PAGOS DE SEGURIDAD AL DÍA, PERMISOS DE ALTURAS Y EPP" + MARTILLO + MANILA Y MOLINETE + DESEMBOMBE) | PULG/LINEAL | 3821 | 3882 | 3310 | 3608 | 4260 | 4377 | 3924 | 3541 | 4766 | 3712 | 3947 | 3574 | 3587 | 5597 | 3589 | 3455 | 4099 | 5458 | 4165 | 3217 | 3506 | 4304 | 3716 | 3853 | 4253 | 4427 | 3962 | 3613 | 3779 | 4167 | 3474 | 4766 | 4253
2.5 | OBRAS DE MITIGACION Y ESTABILIZACION
2.5.1 | MURO EN TIERRA ARMADA REFORZADO CON GEOTEXTIL NT 2400 | M3 | 261132 | 265342 | 226211 | 246590 | 291197 | 299153 | 268209 | 242019 | 325757 | 253719 | 269759 | 244266 | 245196 | 382581 | 245273 | 236155 | 280168 | 373076 | 284663 | 219883 | 239617 | 294168 | 253952 | 263354 | 290681 | 302588 | 270766 | 246952 | 258291 | 284843 | 237473 | 325757 | 290681
2.5.2 | SUMINISTRO E INSTALACIÓN DE GEODREN CIRCULAR DE 100 MM - H = 1.05 M - INC. EXCAVACIÓN | M | 134054 | 136215 | 116127 | 126588 | 149488 | 153572 | 137687 | 124242 | 167229 | 130248 | 138482 | 125395 | 125872 | 196400 | 125912 | 121232 | 143826 | 191520 | 146133 | 112878 | 123008 | 151012 | 130367 | 135194 | 149222 | 155335 | 138999 | 126774 | 132595 | 146226 | 121908 | 167229 | 149222
2.5.3 | SUMINISTRO E INSTALACIÓN DE GEODREN PLANAR DE 100 MM DETRÁS DEL MURO | M | 90517 | 91976 | 78412 | 85476 | 100938 | 103696 | 92970 | 83891 | 112918 | 87947 | 93507 | 84670 | 84993 | 132615 | 85020 | 81859 | 97115 | 129320 | 98673 | 76219 | 83059 | 101968 | 88028 | 91287 | 100759 | 104887 | 93856 | 85602 | 89532 | 98736 | 82316 | 112918 | 100759
2.5.4 | SUMINISTRO E INSTALACIÓN DE FILTRO DRENANTE DETRÁS DE MURO CON GEOTEXTIL (INCLUYE TUBERIA Y GRAVA) HASTA H=1,8 M | M3 | 206854 | 210189 | 179191 | 195334 | 230669 | 236971 | 212460 | 191713 | 258045 | 200982 | 213687 | 193493 | 194230 | 303058 | 194291 | 187069 | 221933 | 295529 | 225493 | 174179 | 189810 | 233022 | 201166 | 208613 | 230260 | 239692 | 214485 | 195621 | 204603 | 225636 | 188112 | 258045 | 230260
2.5.5 | CUNETA EN CONCRETO DE 3,000 PSI 30*30 E=10 CM | M | 171536 | 174302 | 148597 | 161984 | 191286 | 196512 | 176185 | 158981 | 213988 | 166667 | 177203 | 160457 | 161068 | 251315 | 161119 | 155129 | 184041 | 245071 | 186993 | 144440 | 157403 | 193237 | 166820 | 172996 | 190947 | 198768 | 177865 | 162221 | 169670 | 187112 | 155995 | 213988 | 190947
2.5.7 | SUMINISTRO E INSTALACIÓN DE GEOTEXTIL T 2400 | M2 | 14596 | 14831 | 12644 | 13783 | 16276 | 16721 | 14991 | 13527 | 18208 | 14181 | 15078 | 13653 | 13705 | 21384 | 13709 | 13200 | 15660 | 20853 | 15911 | 12290 | 13393 | 16442 | 14194 | 14720 | 16247 | 16913 | 15134 | 13803 | 14437 | 15921 | 13273 | 18208 | 16247
3 | DESAGÜES E INSTALACIONES SUBTERRANEAS (INCLUYE ATRAQUE)
3.1 | DESAGÜES PARA AGUAS LLUVIAS
3.1.1 | TUBERIA PVC-L Ø 2" (INC. ACCESORIOS, BASE Y TODO LO NECESARIO PARA SU CORRECTA INSTALACIÓN) | M | 22376 | 22737 | 19384 | 21130 | 24953 | 25634 | 22983 | 20739 | 27914 | 21741 | 23116 | 20931 | 21011 | 32783 | 21017 | 20236 | 24008 | 31969 | 24393 | 18842 | 20533 | 25207 | 21761 | 22567 | 24908 | 25929 | 23202 | 21161 | 22133 | 24408 | 20349 | 27914 | 24908
3.1.2 | TUBERIA PVC CORRUGADA PARA FILTRO DIAMETRO 4" (INC. ACCESORIOS, BASE Y TODO LO NECESARIO PARA SU CORRECTA INSTALACIÓN) | M | 71639 | 72794 | 62059 | 67650 | 79888 | 82070 | 73581 | 66396 | 89369 | 69606 | 74006 | 67012 | 67267 | 104958 | 67289 | 64787 | 76862 | 102350 | 78095 | 60323 | 65737 | 80702 | 69670 | 72249 | 79746 | 83012 | 74283 | 67749 | 70860 | 78144 | 65149 | 89369 | 79746
3.1.3 | TUBERIA PVC-L Ø 3" (INC. ACCESORIOS, BASE Y TODO LO NECESARIO PARA SU CORRECTA INSTALACIÓN) | M | 27182 | 27620 | 23547 | 25668 | 30311 | 31139 | 27918 | 25192 | 33909 | 26410 | 28080 | 25426 | 25523 | 39824 | 25531 | 24582 | 29163 | 38834 | 29631 | 22888 | 24942 | 30620 | 26434 | 27413 | 30258 | 31497 | 28185 | 25706 | 26886 | 29650 | 24719 | 33909 | 30258
3.1.4 | TUBERIA PVC-L Ø 4" (INC. ACCESORIOS, BASE Y TODO LO NECESARIO PARA SU CORRECTA INSTALACIÓN) | M | 40585 | 41239 | 35157 | 38325 | 45257 | 46494 | 41684 | 37614 | 50628 | 39432 | 41925 | 37963 | 38108 | 59460 | 38120 | 36703 | 43543 | 57983 | 44242 | 34174 | 37241 | 45719 | 39469 | 40930 | 45177 | 47028 | 42082 | 38381 | 40143 | 44270 | 36907 | 50628 | 45177
3.2 | DESAGÜES PARA AGUAS NEGRAS
3.2.1 | TUBERIA PVC SANITARIA DE 2" (INCLUYE ATRAQUE EN CONCRETO) (INCLUYE ACCESORIOS) | M | 35433 | 36004 | 30694 | 33459 | 39512 | 40591 | 36393 | 32839 | 44201 | 34427 | 36603 | 33144 | 33270 | 51912 | 33281 | 32043 | 38015 | 50622 | 38625 | 29836 | 32513 | 39915 | 34458 | 35734 | 39442 | 41058 | 36740 | 33508 | 35047 | 38650 | 32222 | 44201 | 39442
3.2.2 | TUBERIA PVC SANITARIA DE 3" (INCLUYE ATRAQUE EN CONCRETO) (INCLUYE ACCESORIOS) | M | 55311 | 56203 | 47914 | 52231 | 61679 | 63364 | 56810 | 51262 | 68999 | 53741 | 57138 | 51738 | 51935 | 81035 | 51952 | 50020 | 59343 | 79022 | 60295 | 46574 | 50754 | 62308 | 53790 | 55781 | 61570 | 64092 | 57351 | 52307 | 54709 | 60333 | 50299 | 68999 | 61570
3.2.3 | TUBERIA PVC SANITARIA DE 4" (INCLUYE ATRAQUE EN CONCRETO) (INCLUYE ACCESORIOS) | M | 86527 | 87922 | 74956 | 81709 | 96490 | 99126 | 88873 | 80194 | 107941 | 84071 | 89386 | 80939 | 81247 | 126770 | 81272 | 78251 | 92835 | 123620 | 94324 | 72859 | 79398 | 97474 | 84148 | 87263 | 96318 | 100264 | 89720 | 81829 | 85586 | 94384 | 78688 | 107941 | 96318
3.2.4 | TUBERIA PVC SANITARIA DE 6" (INCLUYE ATRAQUE EN CONCRETO) (INCLUYE ACCESORIOS) | M | 156280 | 158800 | 135381 | 147578 | 174273 | 179035 | 160516 | 144841 | 194956 | 151844 | 161443 | 146186 | 146743 | 228964 | 146789 | 141332 | 167673 | 223275 | 170363 | 131594 | 143404 | 176051 | 151983 | 157610 | 173964 | 181090 | 162046 | 147794 | 154580 | 170471 | 142121 | 194956 | 173964
3.2.5 | PUNTO DESAGUE PVC Ø 2" (INCLUYE MEDIDA HASTA LA RED PRINCIPAL O CAMBIO DE DIAMETRO) | UN | 65552 | 66609 | 56786 | 61902 | 73099 | 75097 | 67329 | 60754 | 81775 | 63691 | 67718 | 61318 | 61552 | 96040 | 61571 | 59282 | 70331 | 93653 | 71459 | 55197 | 60151 | 73845 | 63750 | 66110 | 72970 | 75959 | 67971 | 61993 | 64839 | 71504 | 59613 | 81775 | 72970
3.2.6 | PUNTO DESAGUE PVC Ø 3" - Ø 4" (INCLUYE MEDIDA HASTA LA RED PRINCIPAL O CAMBIO DE DIAMETRO) | UN | 132204 | 134336 | 114525 | 124842 | 147426 | 151453 | 135787 | 122528 | 164922 | 128451 | 136572 | 123665 | 124136 | 193691 | 124175 | 119559 | 141842 | 188878 | 144117 | 111321 | 121312 | 148929 | 128569 | 133329 | 147164 | 153192 | 137082 | 125025 | 130766 | 144209 | 120226 | 164922 | 147164
3.2.7 | TUBERIA NOVAFORT - D = 110 MM - EQ Ø 4" - (INC. HIDROSELLOS Y ACCESORIOS). | M | 40082 | 40728 | 34722 | 37850 | 44697 | 45918 | 41168 | 37148 | 50002 | 38944 | 41406 | 37493 | 37636 | 58724 | 37648 | 36248 | 43004 | 57265 | 43694 | 33751 | 36780 | 45153 | 38980 | 40423 | 44618 | 46445 | 41561 | 37906 | 39646 | 43722 | 36451 | 50002 | 44618
3.2.8 | TUBERIA NOVAFORT - D = 160 MM - EQ Ø 6" - (INC. HIDROSELLOS Y ACCESORIOS) | M | 66362 | 67432 | 57488 | 62667 | 74003 | 76024 | 68161 | 61505 | 82785 | 64478 | 68554 | 62076 | 62312 | 97226 | 62332 | 60015 | 71200 | 94810 | 72342 | 55879 | 60894 | 74757 | 64537 | 66927 | 73871 | 76897 | 68810 | 62758 | 65640 | 72388 | 60349 | 82785 | 73871
3.2.9 | TUBERIA NOVAFORT - D = 200 MM - EQ Ø 8" - (INC. HIDROSELLOS Y ACCESORIOS) | M | 92886 | 94383 | 80464 | 87713 | 103580 | 106410 | 95403 | 86087 | 115873 | 90249 | 95954 | 86886 | 87217 | 136085 | 87245 | 84001 | 99657 | 132704 | 101255 | 78213 | 85232 | 104636 | 90332 | 93676 | 103396 | 107632 | 96313 | 87842 | 91875 | 101320 | 84470 | 115873 | 103396
3.2.10 | TUBERIA NOVAFORT - D = 250 MM - EQ Ø 10" - (INC. HIDROSELLOS Y ACCESORIOS) | M | 155992 | 158507 | 135132 | 147305 | 173952 | 178704 | 160220 | 144574 | 194597 | 151564 | 161146 | 145917 | 146472 | 228542 | 146519 | 141072 | 167364 | 222864 | 170049 | 131351 | 143139 | 175727 | 151703 | 157319 | 173644 | 180757 | 161747 | 147521 | 154295 | 170157 | 141859 | 194597 | 173644
3.2.11 | TUBERIA NOVAFORT - D = 315 MM - EQ Ø 12" - (INC. HIDROSELLOS Y ACCESORIOS) | M | 189890 | 192952 | 164496 | 179316 | 211753 | 217538 | 195036 | 175991 | 236884 | 184500 | 196163 | 177625 | 178301 | 278205 | 178358 | 171727 | 203733 | 271293 | 207001 | 159895 | 174244 | 213913 | 184669 | 191505 | 211377 | 220036 | 196896 | 179579 | 187824 | 207132 | 172685 | 236884 | 211377
3.2.12 | TUBERIA NOVAFORT - D = 355 MM - EQ Ø 14" - (INC. HIDROSELLOS Y ACCESORIOS) | M | 301882 | 306749 | 261511 | 285071 | 336638 | 345835 | 310063 | 279785 | 376591 | 293312 | 311855 | 282383 | 283458 | 442282 | 283548 | 273007 | 323888 | 431294 | 329084 | 254196 | 277008 | 340072 | 293581 | 304450 | 336041 | 349806 | 313019 | 285489 | 298597 | 329293 | 274530 | 376591 | 336041
3.2.13 | TUBERIA NOVAFORT - D = 450 MM - EQ Ø 18" - (INC. HIDROSELLOS Y ACCESORIOS) | M | 368761 | 374707 | 319447 | 348226 | 411218 | 422452 | 378755 | 341770 | 460021 | 358293 | 380944 | 344943 | 346256 | 540266 | 346366 | 333490 | 395643 | 526843 | 401990 | 310511 | 338378 | 415413 | 358621 | 371898 | 410489 | 427303 | 382366 | 348737 | 364749 | 402245 | 335350 | 460021 | 410489
3.3 | DRENAJES
3.3.1 | RELLENO GRAVILLA DE RIO 3/4" | M3 | 213690 | 217135 | 185113 | 201790 | 238293 | 244803 | 219481 | 198049 | 266574 | 207624 | 220750 | 199888 | 200649 | 313074 | 200712 | 193251 | 229268 | 305296 | 232945 | 179935 | 196083 | 240724 | 207814 | 215508 | 237870 | 247614 | 221574 | 202086 | 211365 | 233093 | 194329 | 266574 | 237870
3.3.2 | SUMINISTRO E INSTALACIÓN FILTRO GEODREN 45X45 CON TUBERIA FILTRO DE D=100 MM (INLCUYE GEOTEXTIL Y GRAVILLA) | M | 110605 | 112389 | 95814 | 104446 | 123340 | 126709 | 113603 | 102510 | 137978 | 107466 | 114259 | 103461 | 103855 | 162046 | 103888 | 100026 | 118668 | 158020 | 120572 | 93134 | 101492 | 124598 | 107564 | 111546 | 123121 | 128164 | 114686 | 104599 | 109402 | 120649 | 100584 | 137978 | 123121
3.3.3 | SUMINISTRO E INSTALACIÓN GEOTEXTIL NT 1600 | M2 | 9652 | 9808 | 8361 | 9115 | 10763 | 11057 | 9914 | 8946 | 12041 | 9378 | 9971 | 9029 | 9063 | 14141 | 9066 | 8729 | 10356 | 13790 | 10522 | 8127 | 8857 | 10873 | 9387 | 9734 | 10744 | 11184 | 10008 | 9128 | 9547 | 10528 | 8778 | 12041 | 10744
3.3.4 | SUMINISTRO E INSTALACIÓN GEOTEXTIL NT 2500 | M2 | 12244 | 12442 | 10607 | 11562 | 13654 | 14027 | 12576 | 11348 | 15274 | 11897 | 12649 | 11453 | 11497 | 17939 | 11501 | 11073 | 13137 | 17493 | 13348 | 10310 | 11235 | 13793 | 11908 | 12348 | 13630 | 14188 | 12696 | 11579 | 12111 | 13356 | 11135 | 15274 | 13630
3.4 | CONSTRUCCIONES EN MAMPOSTERIA
3.4.1 | CAJAS INSPECCION 40 X 60 X 45 CM (INC. BASE Y CAÑUELA Y TAPA CON MARCO METALICO) | UN | 464122 | 471605 | 402055 | 438276 | 517558 | 531697 | 476700 | 430150 | 578982 | 450946 | 479455 | 434144 | 435797 | 679977 | 435935 | 419730 | 497955 | 663084 | 505943 | 390808 | 425881 | 522837 | 451360 | 468070 | 516640 | 537803 | 481245 | 438919 | 459072 | 506265 | 422071 | 578982 | 516640
3.4.2 | CAJA INSPECCION 60 X 60 X 60 CM (INC. BASE Y CAÑUELA Y TAPA CON MARCO METALICO) | UN | 648571 | 659027 | 561838 | 612453 | 723243 | 743002 | 666148 | 601099 | 809077 | 630159 | 669997 | 606680 | 608989 | 950211 | 609182 | 586536 | 695850 | 926603 | 707013 | 546121 | 595133 | 730620 | 630737 | 654088 | 721960 | 751534 | 672499 | 613352 | 641514 | 707462 | 589808 | 809077 | 721960
3.4.3 | CAJA INSPECCION 80 X 80 X 95 CM (INC. BASE Y CAÑUELA Y TAPA CON MARCO METALICO) | UN | 800346 | 813250 | 693317 | 755777 | 892493 | 916875 | 822037 | 741765 | 998414 | 777626 | 826787 | 748652 | 751502 | 1172574 | 751739 | 723795 | 858690 | 1143442 | 872464 | 673921 | 734403 | 901597 | 778338 | 807154 | 890909 | 927404 | 829874 | 756885 | 791638 | 873018 | 727832 | 998414 | 890909
3.4.4 | CAJA INSPECCION 100 X 100 X 100 CM (INC. BASE Y CAÑUELA Y TAPA CON MARCO METALICO) | UN | 1529793 | 1554457 | 1325215 | 1444602 | 1705923 | 1752528 | 1571253 | 1417820 | 1908382 | 1486365 | 1580332 | 1430984 | 1436431 | 2241275 | 1436885 | 1383471 | 1641312 | 2185591 | 1667640 | 1288143 | 1403747 | 1723324 | 1487727 | 1542806 | 1702897 | 1772653 | 1586233 | 1446721 | 1513148 | 1668700 | 1391188 | 1908382 | 1702897
3.4.5 | TRAMPA DE GRASAS 1.2 X 1.5 M X 1.00 M (INCLUYE TODO LO NECESARIO PARA SU CORRECTO FUNCIONAMIENTO) | UN | 931556 | 946575 | 806980 | 879680 | 1038809 | 1067189 | 956803 | 863371 | 1162095 | 905111 | 962331 | 871387 | 874704 | 1364807 | 874980 | 842454 | 999464 | 1330899 | 1015497 | 784405 | 854801 | 1049405 | 905940 | 939480 | 1036966 | 1079444 | 965925 | 880970 | 921420 | 1016142 | 847154 | 1162095 | 1036966
3.4.6 | DESARENADOR 1.00 X 1.06 M X 1,00 M (INCLUYE TODO LO NECESARIO PARA SU CORRECTO FUNCIONAMIENTO) | UN | 795599 | 808427 | 689205 | 751294 | 887200 | 911437 | 817162 | 737366 | 992493 | 773014 | 821883 | 744212 | 747045 | 1165620 | 747281 | 719502 | 853597 | 1136660 | 867290 | 669925 | 730047 | 896249 | 773722 | 802367 | 885626 | 921904 | 824952 | 752396 | 786943 | 867841 | 723515 | 992493 | 885626
3.4.7 | CILINDRO POZO INSPECCION EN MAMPOSTERIA E=0.25M (INC. SUMIN. Y CONST, ACERO PARA ESCALERAS, GEOTEXTIL Y PAÑETE IMPERMEAB.) | M | 944124 | 959346 | 817868 | 891549 | 1052825 | 1081587 | 969712 | 875019 | 1177774 | 917323 | 975315 | 883144 | 886506 | 1383222 | 886786 | 853821 | 1012949 | 1348856 | 1029198 | 794988 | 866335 | 1063564 | 918163 | 952155 | 1050957 | 1094008 | 978957 | 892856 | 933852 | 1029852 | 858584 | 1177774 | 1050957
3.4.8 | CILINDRO POZO INSPECCION EN MAMPOSTERIA E=0.37M (INC. SUMIN. Y CONST, ACERO PARA ESCALERAS, GEOTEXTIL Y PAÑETE IMPERMEAB.) | M | 1271389 | 1291887 | 1101368 | 1200589 | 1417769 | 1456501 | 1305846 | 1178330 | 1586030 | 1235297 | 1313391 | 1189271 | 1193798 | 1862692 | 1194175 | 1149783 | 1364071 | 1816414 | 1385952 | 1070557 | 1166635 | 1432231 | 1236429 | 1282204 | 1415254 | 1473227 | 1318296 | 1202349 | 1257556 | 1386833 | 1156197 | 1586030 | 1415254
3.4.9 | CONO POZO INSPECCION PREFABRICADO H=0.25M - E=0.10M (INC. SUM E INST, ARO-TAPA, TAPA EN CONCRETO Y ARO DE AJUSTE) | UN | 1273175 | 1293701 | 1102914 | 1202275 | 1419760 | 1458547 | 1307680 | 1179985 | 1588257 | 1237032 | 1315236 | 1190941 | 1195474 | 1865308 | 1195852 | 1151398 | 1365987 | 1818965 | 1387899 | 1072061 | 1168273 | 1434242 | 1238165 | 1284005 | 1417241 | 1475296 | 1320147 | 1204038 | 1259322 | 1388780 | 1157821 | 1588257 | 1417241
3.4.10 | SUMIDERO LATERAL SL-100, H=1.25M ( INCLUYE SUMINISTRO, FORMALETA, CONST. INCL. TAPA Y ACERO DE REFUERZO) | UN | 2314502 | 2351817 | 2004986 | 2185613 | 2580978 | 2651489 | 2377229 | 2145092 | 2887289 | 2248798 | 2390965 | 2165009 | 2173251 | 3390939 | 2173937 | 2093124 | 2483224 | 3306692 | 2523058 | 1948897 | 2123801 | 2607305 | 2250858 | 2334190 | 2576400 | 2681937 | 2399893 | 2188818 | 2289319 | 2524661 | 2104800 | 2887289 | 2576400
3.5 | VARIOS - DESAGÜES
3.5.1 | SUMINISTRO E INSTALACIÓN CAJA CONTADOR AGUA FIBRIT. | UN | 202480 | 205745 | 175403 | 191204 | 225792 | 231961 | 207968 | 187660 | 252589 | 196732 | 209169 | 189402 | 190123 | 296650 | 190183 | 183113 | 217240 | 289280 | 220725 | 170496 | 185797 | 228095 | 196912 | 204202 | 225392 | 234625 | 209950 | 191485 | 200277 | 220865 | 184135 | 252589 | 225392
3.5.2 | CINTA SIKA PVC O-22 O SIMILAR | M | 117040 | 118927 | 101389 | 110523 | 130516 | 134081 | 120212 | 108474 | 146005 | 113718 | 120907 | 109481 | 109898 | 171474 | 109932 | 105846 | 125572 | 167214 | 127587 | 98552 | 107397 | 131847 | 113822 | 118036 | 130284 | 135621 | 121359 | 110685 | 115767 | 127668 | 106436 | 146005 | 130284
4 | ESTRUCTURA
4.1 | ELEMENTOS VERTICALES EN CONCRETO (ELEMENTOS INTEGRALES CON SECCION UNIFORME, PLOMADOS, ALINEADOS, SIN BROSAS Y LIMPIOS; CON BOCEL SI APLICA)
4.1.1 | COLUMNAS EN CONCRETO DE 3000 PSI A LA VISTA (INCLUYE MATERIALES, EQUIPOS Y MANO DE OBRA) | M3 | 1024493 | 1041010 | 887488 | 967441 | 1142446 | 1173657 | 1052258 | 949505 | 1278032 | 995410 | 1058339 | 958321 | 961969 | 1500968 | 962273 | 926502 | 1099176 | 1463677 | 1116809 | 862661 | 940081 | 1154100 | 996322 | 1033208 | 1140420 | 1187135 | 1062291 | 968860 | 1013346 | 1117518 | 931670 | 1278032 | 1140420
4.1.2 | COLUMNAS EN CONCRETO DE 3500 PSI A LA VISTA (INCLUYE MATERIALES, EQUIPOS Y MANO DE OBRA) | M3 | 1037084 | 1053804 | 898396 | 979331 | 1156487 | 1188082 | 1065191 | 961175 | 1293739 | 1007643 | 1071346 | 970099 | 973792 | 1519415 | 974100 | 937889 | 1112685 | 1481666 | 1130534 | 873264 | 951635 | 1168284 | 1008567 | 1045906 | 1154435 | 1201725 | 1075346 | 980767 | 1025800 | 1131252 | 943121 | 1293739 | 1154435
4.1.3 | COLUMNAS EN CONCRETO DE 4000 PSI A LA VISTA (INCLUYE MATERIALES, EQUIPOS Y MANO DE OBRA) | M3 | 1080074 | 1097487 | 935636 | 1019927 | 1204426 | 1237331 | 1109346 | 1001018 | 1347368 | 1049413 | 1115755 | 1010312 | 1014158 | 1582399 | 1014479 | 976767 | 1158809 | 1543084 | 1177398 | 909463 | 991082 | 1216712 | 1050374 | 1089261 | 1202290 | 1251539 | 1119922 | 1021423 | 1068322 | 1178146 | 982215 | 1347368 | 1202290
4.1.4 | COLUMNAS EN CONCRETO DE 5000 PSI A LA VISTA (INCLUYE MATERIALES, EQUIPOS Y MANO DE OBRA) | M3 | 1127005 | 1145175 | 976292 | 1064245 | 1256761 | 1291095 | 1157549 | 1044514 | 1405914 | 1095012 | 1164238 | 1054212 | 1058226 | 1651157 | 1058560 | 1019210 | 1209162 | 1610135 | 1228558 | 948981 | 1034147 | 1269581 | 1096015 | 1136592 | 1254532 | 1305921 | 1168585 | 1065806 | 1114743 | 1229339 | 1024895 | 1405914 | 1254532
4.1.5 | MUROS DE CONTENCION EN CONCRETO DE 3000 PSI A LA VISTA (INCLUYE MATERIALES, EQUIPOS Y MANO DE OBRA) | M3 | 1066097 | 1083286 | 923529 | 1006729 | 1188841 | 1221320 | 1094991 | 988065 | 1329933 | 1035833 | 1101318 | 997239 | 1001035 | 1561922 | 1001351 | 964128 | 1143814 | 1523117 | 1162162 | 897694 | 978258 | 1200968 | 1036782 | 1075166 | 1186732 | 1235344 | 1105430 | 1008206 | 1054498 | 1162900 | 969505 | 1329933 | 1186732
4.1.6 | MUROS DE CONTENCION EN CONCRETO DE 3500 PSI A LA VISTA (INCLUYE MATERIALES, EQUIPOS Y MANO DE OBRA) | M3 | 1080143 | 1097558 | 935697 | 1019993 | 1204504 | 1237410 | 1109417 | 1001082 | 1347455 | 1049480 | 1115828 | 1010377 | 1014224 | 1582501 | 1014544 | 976830 | 1158884 | 1543184 | 1177474 | 909521 | 991146 | 1216791 | 1050442 | 1089331 | 1202367 | 1251620 | 1119994 | 1021489 | 1068391 | 1178222 | 982279 | 1347455 | 1202367
4.1.7 | MUROS DE CONTENCION EN CONCRETO DE 4000 PSI A LA VISTA (INCLUYE MATERIALES, EQUIPOS Y MANO DE OBRA) | M3 | 1121678 | 1139763 | 971677 | 1059215 | 1250821 | 1284993 | 1152078 | 1039577 | 1399269 | 1089836 | 1158735 | 1049230 | 1053224 | 1643353 | 1053557 | 1014392 | 1203446 | 1602524 | 1222751 | 944495 | 1029259 | 1263580 | 1090835 | 1131220 | 1248602 | 1299749 | 1163062 | 1060768 | 1109474 | 1223528 | 1020050 | 1399269 | 1248602
4.1.8 | COLUMNAS CIRCULARES U OVALADAS EN CONCRETO DE 3000 PSI A LA VISTA (INCLUYE MATERIALES, EQUIPOS Y MANO DE OBRA) | M3 | 1146584 | 1165070 | 993253 | 1082734 | 1278594 | 1313525 | 1177659 | 1062660 | 1430338 | 1114035 | 1184463 | 1072527 | 1076610 | 1679842 | 1076950 | 1036916 | 1230168 | 1638107 | 1249902 | 965467 | 1052113 | 1291637 | 1115056 | 1156338 | 1276326 | 1328609 | 1188886 | 1084322 | 1134109 | 1250695 | 1042700 | 1430338 | 1276326
4.1.9 | COLUMNAS CIRCULARES U OVALADAS EN CONCRETO DE 3500 PSI A LA VISTA (INCLUYE MATERIALES, EQUIPOS Y MANO DE OBRA) | M3 | 1193258 | 1212497 | 1033685 | 1126809 | 1330642 | 1366995 | 1225598 | 1105918 | 1488563 | 1159384 | 1232679 | 1116186 | 1120435 | 1748223 | 1120789 | 1079125 | 1280244 | 1704789 | 1300781 | 1004768 | 1094941 | 1344215 | 1160446 | 1203408 | 1328281 | 1382692 | 1237282 | 1128461 | 1180275 | 1301607 | 1085145 | 1488563 | 1328281
4.1.10 | COLUMNAS CIRCULARES U OVALADAS EN CONCRETO DE 4000 PSI A LA VISTA (INCLUYE MATERIALES, EQUIPOS Y MANO DE OBRA) | M3 | 1217863 | 1237498 | 1054999 | 1150043 | 1358080 | 1395182 | 1250869 | 1128721 | 1519257 | 1183290 | 1258097 | 1139202 | 1143538 | 1784271 | 1143900 | 1101377 | 1306643 | 1739942 | 1327603 | 1025486 | 1117519 | 1371933 | 1184375 | 1228222 | 1355670 | 1411203 | 1262795 | 1151730 | 1204612 | 1328446 | 1107520 | 1519257 | 1355670
4.1.11 | PANTALLAS EN CONCRETO DE 3000 PSI A LA VISTA (INCLUYE MATERIALES, EQUIPOS Y MANO DE OBRA) | M3 | 1314908 | 1336107 | 1139066 | 1241684 | 1466298 | 1506356 | 1350544 | 1218663 | 1640318 | 1277580 | 1358348 | 1229978 | 1234661 | 1926450 | 1235051 | 1189139 | 1410762 | 1878588 | 1433392 | 1107202 | 1206568 | 1481254 | 1278751 | 1326093 | 1463696 | 1523654 | 1363420 | 1243505 | 1300601 | 1434303 | 1195773 | 1640318 | 1463696
4.1.12 | PANTALLAS EN CONCRETO DE 3500 PSI A LA VISTA (INCLUYE MATERIALES, EQUIPOS Y MANO DE OBRA) | M3 | 1328953 | 1350380 | 1151234 | 1254947 | 1481961 | 1522447 | 1364971 | 1231681 | 1657840 | 1291227 | 1372858 | 1243117 | 1247849 | 1947029 | 1248244 | 1201842 | 1425832 | 1898655 | 1448704 | 1119029 | 1219456 | 1497077 | 1292411 | 1340258 | 1479332 | 1539930 | 1377984 | 1256788 | 1314494 | 1449624 | 1208546 | 1657840 | 1479332
4.1.13 | PANTALLAS EN CONCRETO DE 4000 PSI A LA VISTA (INCLUYE MATERIALES, EQUIPOS Y MANO DE OBRA) | M3 | 1370489 | 1392585 | 1187215 | 1294170 | 1528279 | 1570030 | 1407632 | 1270177 | 1709655 | 1331584 | 1415766 | 1281970 | 1286850 | 2007882 | 1287257 | 1239405 | 1470395 | 1957997 | 1493983 | 1154004 | 1257570 | 1543868 | 1332804 | 1382147 | 1525567 | 1588060 | 1421052 | 1296068 | 1355578 | 1494931 | 1246318 | 1709655 | 1525567
4.2 | ELEMENTOS HORIZONTALES EN CONCRETO VISTO (ELEMENTOS INTEGRALES CON SECCION UNIFORME, PLOMADOS, ALINEADOS, SIN BROSAS Y LIMPIOS; CON BOCEL SI APLICA)
4.2.1 | VIGAS AÉREAS EN CONCRETO A LA VISTA DE 3000 PSI (INCLUYE MATERIALES, EQUIPOS Y MANO DE OBRA) | M3 | 1188351 | 1207510 | 1029434 | 1122174 | 1325170 | 1361373 | 1220557 | 1101369 | 1482441 | 1154616 | 1227610 | 1111596 | 1115827 | 1741034 | 1116180 | 1074687 | 1274979 | 1697778 | 1295431 | 1000636 | 1090438 | 1338687 | 1155674 | 1198459 | 1322819 | 1377006 | 1232194 | 1123820 | 1175421 | 1296254 | 1080682 | 1482441 | 1322819
4.2.2 | VIGAS AÉREAS EN CONCRETO A LA VISTA DE 3500 PSI (INCLUYE MATERIALES, EQUIPOS Y MANO DE OBRA) | M3 | 1202396 | 1221782 | 1041601 | 1135438 | 1340833 | 1377463 | 1234984 | 1114387 | 1499963 | 1168263 | 1242120 | 1124734 | 1129016 | 1761612 | 1129373 | 1087390 | 1290049 | 1717845 | 1310743 | 1012463 | 1103327 | 1354510 | 1169334 | 1212625 | 1338454 | 1393281 | 1246758 | 1137103 | 1189314 | 1311575 | 1093455 | 1499963 | 1338454
4.2.3 | VIGAS AÉREAS EN CONCRETO A LA VISTA DE 4000 PSI (INCLUYE MATERIALES, EQUIPOS Y MANO DE OBRA) | M3 | 1243931 | 1263987 | 1077582 | 1174660 | 1387150 | 1425046 | 1277644 | 1152882 | 1551777 | 1208619 | 1285027 | 1163586 | 1168016 | 1822464 | 1168385 | 1124952 | 1334612 | 1777185 | 1356021 | 1047437 | 1141439 | 1401299 | 1209726 | 1254513 | 1384689 | 1441410 | 1289825 | 1176383 | 1230397 | 1356882 | 1131227 | 1551777 | 1384689
4.2.4 | VIGAS CANALES EN CONCRETO DE 3500 PSI (INCLUYE MATERIALES, EQUIPOS Y MANO DE OBRA) | M3 | 1378653 | 1400881 | 1194287 | 1301880 | 1537382 | 1579383 | 1416017 | 1277743 | 1719839 | 1339516 | 1424199 | 1289607 | 1294516 | 2019843 | 1294925 | 1246788 | 1479154 | 1969660 | 1502882 | 1160878 | 1265061 | 1553064 | 1340744 | 1390381 | 1534655 | 1597519 | 1429517 | 1303789 | 1363653 | 1503837 | 1253743 | 1719839 | 1534655
4.2.5 | VIGAS CANALES EN CONCRETO DE 4000 PSI (INCLUYE MATERIALES, EQUIPOS Y MANO DE OBRA) | M3 | 1420189 | 1443086 | 1230269 | 1341102 | 1583700 | 1626966 | 1458679 | 1316239 | 1771654 | 1379873 | 1467107 | 1328460 | 1333517 | 2080696 | 1333938 | 1284351 | 1523718 | 2029002 | 1548161 | 1195853 | 1303175 | 1599855 | 1381137 | 1432270 | 1580891 | 1645649 | 1472586 | 1343069 | 1404737 | 1549144 | 1291515 | 1771654 | 1580891
4.2.6 | VIGAS CANALES EN CONCRETO DE 3000 PSI (INCLUYE MATERIALES, EQUIPOS Y MANO DE OBRA) | M3 | 1364608 | 1386609 | 1182121 | 1288617 | 1521721 | 1563293 | 1401592 | 1264726 | 1702319 | 1325870 | 1409690 | 1276469 | 1281328 | 1999266 | 1281733 | 1234086 | 1464086 | 1949595 | 1487572 | 1149052 | 1252173 | 1537243 | 1327085 | 1376216 | 1519021 | 1581245 | 1414954 | 1290506 | 1349761 | 1488516 | 1240970 | 1702319 | 1519021
4.2.7 | ELEMENTO EN CONCRETO 3000PSI PARA LUCERNARIOS E=0.10M H=0.25M (INCLUYE MATERIALES, EQUIPOS Y MANO DE OBRA) | M | 48858 | 49645 | 42324 | 46137 | 54483 | 55971 | 50182 | 45281 | 60949 | 47471 | 50472 | 45702 | 45876 | 71580 | 45890 | 44184 | 52419 | 69802 | 53260 | 41140 | 44832 | 55038 | 47514 | 49273 | 54386 | 56614 | 50660 | 46204 | 48326 | 53294 | 44431 | 60949 | 54386
4.2.8 | ELEMENTO EN CONCRETO 3500PSI PARA LUCERNARIOS E=0.10M H=0.25M (INCLUYE MATERIALES, EQUIPOS Y MANO DE OBRA) | M | 49208 | 50002 | 42628 | 46468 | 54874 | 56373 | 50542 | 45607 | 61386 | 47811 | 50834 | 46030 | 46205 | 72094 | 46220 | 44502 | 52796 | 70303 | 53643 | 41435 | 45154 | 55434 | 47855 | 49627 | 54777 | 57020 | 51024 | 46536 | 48673 | 53677 | 44750 | 61386 | 54777
4.3 | LOSAS DE ENTREPSIO EN CONCRETO VISTO (ELEMENTOS INTEGRALES CON SECCION UNIFORME, PLOMADOS, ALINEADOS, SIN BROSAS Y LIMPIOS; CON BOCEL SI APLICA)
4.3.1 | LOSA ALIGERADA ENTREPISO H = 30 CM - CONCRETO 3000 PSI (CASETON RECUPERABLE, INCLUYE POLIETILENO DE ALTA DENSIDAD) (INCLUYE VIGAS PRINCIPALES DE SECCIÓN VARIABLE, VIGUETAS DE SECCIÓN VARIABLES Y RIOSTRAS) ACABADO A LA VISTA | M2 | 264268 | 268529 | 228928 | 249552 | 294694 | 302745 | 271430 | 244925 | 329669 | 256766 | 272999 | 247199 | 248140 | 387175 | 248219 | 238992 | 283533 | 377556 | 288081 | 222524 | 242494 | 297700 | 257002 | 266516 | 294172 | 306222 | 274018 | 249918 | 261393 | 288264 | 240325 | 329669 | 294172
4.3.2 | LOSA ALIGERADA ENTREPISO H = 30 CM - CONCRETO 3500 PSI (CASETON RECUPERABLE, INCLUYE POLIETILENO DE ALTA DENSIDAD) (INCLUYE VIGAS PRINCIPALES DE SECCIÓN VARIABLE, VIGUETAS DE SECCIÓN VARIABLES Y RIOSTRAS) ACABADO A LA VISTA | M2 | 266476 | 270773 | 230841 | 251637 | 297157 | 305275 | 273698 | 246972 | 332423 | 258912 | 275280 | 249265 | 250214 | 390410 | 250293 | 240988 | 285902 | 380711 | 290488 | 224383 | 244520 | 300188 | 259149 | 268743 | 296630 | 308780 | 276308 | 252006 | 263577 | 290673 | 242333 | 332423 | 296630
4.3.3 | LOSA ALIGERADA ENTREPISO H = 30 CM - CONCRETO 4000 PSI (CASETON RECUPERABLE, INCLUYE POLIETILENO DE ALTA DENSIDAD) (INCLUYE VIGAS PRINCIPALES DE SECCIÓN VARIABLE, VIGUETAS DE SECCIÓN VARIABLES Y RIOSTRAS) ACABADO A LA VISTA | M2 | 268685 | 273017 | 232754 | 253723 | 299620 | 307806 | 275967 | 249019 | 335179 | 261058 | 277562 | 251331 | 252288 | 393647 | 252368 | 242986 | 288272 | 383867 | 292896 | 226243 | 246547 | 302676 | 261297 | 270971 | 299089 | 311340 | 278598 | 254095 | 265762 | 293082 | 244342 | 335179 | 299089
4.3.4 | LOSA ALIGERADA ENTREPISO H = 35 CM - CONCRETO 3000 PSI (CASETON RECUPERABLE, INCLUYE POLIETILENO DE ALTA DENSIDAD) (INCLUYE VIGAS PRINCIPALES DE SECCIÓN VARIABLE, VIGUETAS DE SECCIÓN VARIABLES Y RIOSTRAS) ACABADO A LA VISTA | M2 | 275638 | 280082 | 238777 | 260288 | 307373 | 315770 | 283108 | 255463 | 343852 | 267813 | 284744 | 257835 | 258816 | 403833 | 258898 | 249274 | 295732 | 393800 | 300475 | 232098 | 252927 | 310509 | 268059 | 277983 | 306828 | 319397 | 285807 | 260670 | 272639 | 300666 | 250664 | 343852 | 306828
4.3.5 | LOSA ALIGERADA ENTREPISO H = 35 CM - CONCRETO 3500 PSI (CASETON RECUPERABLE, INCLUYE POLIETILENO DE ALTA DENSIDAD) (INCLUYE VIGAS PRINCIPALES DE SECCIÓN VARIABLE, VIGUETAS DE SECCIÓN VARIABLES Y RIOSTRAS) ACABADO A LA VISTA | M2 | 278467 | 282956 | 241228 | 262960 | 310528 | 319011 | 286014 | 258084 | 347381 | 270562 | 287666 | 260481 | 261472 | 407977 | 261555 | 251832 | 298767 | 397841 | 303559 | 234480 | 255523 | 313695 | 270810 | 280836 | 309977 | 322674 | 288741 | 263345 | 275437 | 303752 | 253237 | 347381 | 309977
4.3.6 | LOSA ALIGERADA ENTREPISO H = 35 CM - CONCRETO 4000 PSI (CASETON RECUPERABLE, INCLUYE POLIETILENO DE ALTA DENSIDAD) (INCLUYE VIGAS PRINCIPALES DE SECCIÓN VARIABLE, VIGUETAS DE SECCIÓN VARIABLES Y RIOSTRAS) ACABADO A LA VISTA | M2 | 286833 | 291457 | 248475 | 270860 | 319857 | 328595 | 294607 | 265838 | 357818 | 278690 | 296309 | 268306 | 269328 | 420234 | 269413 | 259398 | 307742 | 409794 | 312679 | 241524 | 263200 | 323120 | 278946 | 289273 | 319289 | 332369 | 297415 | 271257 | 283712 | 312878 | 260845 | 357818 | 319289
4.3.7 | LOSA ALIGERADA ENTREPISO H = 40 CM - CONCRETO 3000 PSI (CASETON RECUPERABLE, INCLUYE POLIETILENO DE ALTA DENSIDAD) (INCLUYE VIGAS PRINCIPALES DE SECCIÓN VARIABLE, VIGUETAS DE SECCIÓN VARIABLES Y RIOSTRAS) ACABADO A LA VISTA | M2 | 281426 | 285963 | 243791 | 265754 | 313828 | 322401 | 289053 | 260827 | 351073 | 273437 | 290723 | 263249 | 264251 | 412313 | 264334 | 254508 | 301941 | 402069 | 306785 | 236971 | 258238 | 317029 | 273687 | 283820 | 313271 | 326103 | 291809 | 266144 | 278364 | 306980 | 255928 | 351073 | 313271
4.3.8 | LOSA ALIGERADA ENTREPISO H = 40 CM - CONCRETO 3500 PSI (CASETON RECUPERABLE, INCLUYE POLIETILENO DE ALTA DENSIDAD) (INCLUYE VIGAS PRINCIPALES DE SECCIÓN VARIABLE, VIGUETAS DE SECCIÓN VARIABLES Y RIOSTRAS) ACABADO A LA VISTA | M2 | 290457 | 295140 | 251615 | 274282 | 323899 | 332747 | 298329 | 269197 | 362339 | 282212 | 300053 | 271697 | 272731 | 425544 | 272817 | 262676 | 311631 | 414972 | 316630 | 244576 | 266525 | 327203 | 282470 | 292928 | 323324 | 336568 | 301173 | 274685 | 287297 | 316831 | 264141 | 362339 | 323324
4.3.9 | LOSA ALIGERADA ENTREPISO H = 40 CM - CONCRETO 4000 PSI (CASETON RECUPERABLE, INCLUYE POLIETILENO DE ALTA DENSIDAD) (INCLUYE VIGAS PRINCIPALES DE SECCIÓN VARIABLE, VIGUETAS DE SECCIÓN VARIABLES Y RIOSTRAS) ACABADO A LA VISTA | M2 | 299666 | 304498 | 259592 | 282979 | 334168 | 343297 | 307788 | 277732 | 373827 | 291160 | 309566 | 280311 | 281378 | 439037 | 281467 | 271004 | 321512 | 428129 | 326669 | 252330 | 274976 | 337577 | 291426 | 302216 | 333575 | 347240 | 310722 | 283394 | 296406 | 326877 | 272516 | 373827 | 333575
4.3.10 | LOSA ALIGERADA ENTREPISO H = 45 CM - CONCRETO 3000 PSI (CASETON RECUPERABLE, INCLUYE POLIETILENO DE ALTA DENSIDAD) (INCLUYE VIGAS PRINCIPALES DE SECCIÓN VARIABLE, VIGUETAS DE SECCIÓN VARIABLES Y RIOSTRAS) ACABADO A LA VISTA | M2 | 299049 | 303870 | 259057 | 282395 | 333479 | 342590 | 307154 | 277160 | 373057 | 290559 | 308928 | 279733 | 280798 | 438132 | 280887 | 270445 | 320849 | 427246 | 325996 | 251810 | 274409 | 336881 | 290826 | 301593 | 332888 | 346524 | 310082 | 282810 | 295795 | 326203 | 271954 | 373057 | 332888
4.3.11 | LOSA ALIGERADA ENTREPISO H = 45 CM - CONCRETO 3500 PSI (CASETON RECUPERABLE, INCLUYE POLIETILENO DE ALTA DENSIDAD) (INCLUYE VIGAS PRINCIPALES DE SECCIÓN VARIABLE, VIGUETAS DE SECCIÓN VARIABLES Y RIOSTRAS) ACABADO A LA VISTA | M2 | 302448 | 307324 | 262002 | 285605 | 337270 | 346484 | 310645 | 280310 | 377297 | 293862 | 312440 | 282913 | 283990 | 443111 | 284079 | 273519 | 324496 | 432102 | 329701 | 254672 | 277528 | 340710 | 294131 | 305020 | 336671 | 350462 | 313606 | 286024 | 299157 | 329910 | 275045 | 377297 | 336671
4.3.12 | LOSA ALIGERADA ENTREPISO H = 45 CM - CONCRETO 4000 PSI (CASETON RECUPERABLE, INCLUYE POLIETILENO DE ALTA DENSIDAD) (INCLUYE VIGAS PRINCIPALES DE SECCIÓN VARIABLE, VIGUETAS DE SECCIÓN VARIABLES Y RIOSTRAS) ACABADO A LA VISTA | M2 | 312499 | 317537 | 270709 | 295097 | 348478 | 357998 | 320968 | 289626 | 389836 | 303628 | 322823 | 292315 | 293428 | 457837 | 293520 | 282609 | 335280 | 446463 | 340658 | 263136 | 286751 | 352033 | 303906 | 315157 | 347860 | 362109 | 324028 | 295530 | 309099 | 340874 | 284186 | 389836 | 347860
4.3.13 | LOSA ALIGERADA ENTREPISO H = 50 CM - CONCRETO 3000 PSI (CASETON RECUPERABLE, INCLUYE POLIETILENO DE ALTA DENSIDAD) (INCLUYE VIGAS PRINCIPALES DE SECCIÓN VARIABLE, VIGUETAS DE SECCIÓN VARIABLES Y RIOSTRAS) ACABADO A LA VISTA | M2 | 310755 | 315765 | 269198 | 293450 | 346533 | 356001 | 319177 | 288009 | 387660 | 301933 | 321021 | 290684 | 291790 | 455282 | 291882 | 281032 | 333409 | 443971 | 338757 | 261667 | 285151 | 350068 | 302210 | 313399 | 345919 | 360089 | 322220 | 293880 | 307374 | 338972 | 282600 | 387660 | 345919
4.3.14 | LOSA ALIGERADA ENTREPISO H = 50 CM - CONCRETO 3500 PSI (INCL TORTA INFERIOR DE 0,03M Y CASETON NO RECUPERABLE) (INCLUYE VIGAS PRINCIPALES, VIGUETAS Y RIOSTRAS) ACABADO A LA VISTA | M2 | 314439 | 319509 | 272390 | 296929 | 350642 | 360221 | 322961 | 291424 | 392256 | 305513 | 324827 | 294130 | 295249 | 460680 | 295343 | 284364 | 337361 | 449234 | 342773 | 264770 | 288531 | 354218 | 305793 | 317114 | 350020 | 364358 | 326040 | 297364 | 311018 | 342991 | 285950 | 392256 | 350020
4.3.15 | LOSA ALIGERADA ENTREPISO H = 50 CM - CONCRETO 4000 PSI (INCL TORTA INFERIOR DE 0,03M Y CASETON NO RECUPERABLE) (INCLUYE VIGAS PRINCIPALES, VIGUETAS Y RIOSTRAS) ACABADO A LA VISTA | M2 | 325333 | 330578 | 281826 | 307216 | 362789 | 372701 | 334150 | 301520 | 405845 | 316097 | 336081 | 304320 | 305478 | 476640 | 305575 | 294215 | 349049 | 464798 | 354648 | 273942 | 298527 | 366490 | 316387 | 328100 | 362146 | 376980 | 337336 | 307666 | 321793 | 354873 | 295856 | 405845 | 362146
4.3.16 | LOSA ALIGERADA ENTREPISO H = 55 CM - CONCRETO 3000 PSI (CASETON RECUPERABLE, INCLUYE POLIETILENO DE ALTA DENSIDAD) (INCLUYE VIGAS PRINCIPALES DE SECCIÓN VARIABLE, VIGUETAS DE SECCIÓN VARIABLES Y RIOSTRAS) ACABADO A LA VISTA | M2 | 360014 | 365818 | 311870 | 339966 | 401464 | 412432 | 369771 | 333663 | 449110 | 349794 | 371908 | 336761 | 338043 | 527451 | 338150 | 325579 | 386258 | 514347 | 392455 | 303145 | 330351 | 405559 | 350115 | 363077 | 400752 | 417168 | 373296 | 340464 | 356097 | 392704 | 327396 | 449110 | 400752
4.3.17 | LOSA ALIGERADA ENTREPISO H = 55 CM - CONCRETO 3500 PSI (CASETON RECUPERABLE, INCLUYE POLIETILENO DE ALTA DENSIDAD) (INCLUYE VIGAS PRINCIPALES DE SECCIÓN VARIABLE, VIGUETAS DE SECCIÓN VARIABLES Y RIOSTRAS) ACABADO A LA VISTA | M2 | 363983 | 369852 | 315308 | 343714 | 405890 | 416979 | 373848 | 337342 | 454061 | 353651 | 376008 | 340474 | 341770 | 533266 | 341878 | 329169 | 390517 | 520017 | 396781 | 306488 | 333993 | 410030 | 353975 | 367079 | 405170 | 421767 | 377412 | 344218 | 360023 | 397033 | 331005 | 454061 | 405170
4.3.18 | LOSA ALIGERADA ENTREPISO H = 55 CM - CONCRETO 4000 PSI (CASETON RECUPERABLE, INCLUYE POLIETILENO DE ALTA DENSIDAD) (INCLUYE VIGAS PRINCIPALES DE SECCIÓN VARIABLE, VIGUETAS DE SECCIÓN VARIABLES Y RIOSTRAS) ACABADO A LA VISTA | M2 | 375719 | 381777 | 325474 | 354796 | 418977 | 430423 | 385902 | 348218 | 468701 | 365053 | 388131 | 351451 | 352789 | 550460 | 352901 | 339782 | 403108 | 536784 | 409575 | 316369 | 344762 | 423251 | 365388 | 378915 | 418234 | 435366 | 389581 | 355316 | 371631 | 409835 | 341678 | 468701 | 418234
4.3.19 | LOSA ALIGERADA CONTRAPISO H = 60 CM - CONCRETO 3000 PSI (INCL TORTA INFERIOR DE 0,03M Y CASETON NO RECUPERABLE) (INCLUYE VIGAS PRINCIPALES, VIGUETAS Y RIOSTRAS) ACABADO A LA VISTA | M2 | 371720 | 377714 | 322011 | 351020 | 414518 | 425842 | 381795 | 344512 | 463713 | 361168 | 384001 | 347711 | 349035 | 544602 | 349145 | 336166 | 398818 | 531071 | 405216 | 313003 | 341093 | 418746 | 361499 | 374882 | 413783 | 430732 | 385435 | 351535 | 367676 | 405473 | 338041 | 463713 | 413783
4.3.20 | LOSA ALIGERADA CONTRAPISO H = 60 CM - CONCRETO 3500 PSI (INCL TORTA INFERIOR DE 0,03M Y CASETON NO RECUPERABLE) (INCLUYE VIGAS PRINCIPALES, VIGUETAS Y RIOSTRAS) ACABADO A LA VISTA | M2 | 375974 | 382035 | 325695 | 355037 | 419261 | 430715 | 386163 | 348454 | 469019 | 365301 | 388395 | 351690 | 353029 | 550833 | 353140 | 340013 | 403381 | 537148 | 409852 | 316584 | 344996 | 423538 | 365635 | 379172 | 418517 | 435661 | 389845 | 355557 | 371883 | 410113 | 341909 | 469019 | 418517
4.3.21 | LOSA ALIGERADA CONTRAPISO H = 60 CM - CONCRETO 4000 PSI (INCL TORTA INFERIOR DE 0,03M Y CASETON NO RECUPERABLE) (INCLUYE VIGAS PRINCIPALES, VIGUETAS Y RIOSTRAS) ACABADO A LA VISTA | M2 | 388553 | 394817 | 336592 | 366915 | 433288 | 445125 | 399083 | 360113 | 484711 | 377522 | 401389 | 363456 | 364840 | 569262 | 364955 | 351388 | 416877 | 555119 | 423565 | 327176 | 356538 | 437708 | 377868 | 391858 | 432519 | 450237 | 402888 | 367453 | 384325 | 423834 | 353348 | 484711 | 432519
4.3.22 | LOSA MACIZA ENTREPISO H = 10 CM - CONCRETO A LA VISTA 3000 PSI (INCLUYE MATERIALES, EQUIPO Y MANO DE OBRA) | M2 | 151484 | 153927 | 131226 | 143048 | 168925 | 173540 | 155590 | 140396 | 188973 | 147184 | 156489 | 141700 | 142239 | 221937 | 142284 | 136995 | 162527 | 216423 | 165134 | 127555 | 139003 | 170648 | 147319 | 152773 | 168625 | 175533 | 157073 | 143258 | 149836 | 165239 | 137759 | 188973 | 168625
4.3.23 | LOSA MACIZA ENTREPISO H = 10 CM - CONCRETO A LA VISTA 3500 PSI (INCLUYE MATERIALES, EQUIPO Y MANO DE OBRA) | M2 | 152488 | 154947 | 132096 | 143996 | 170045 | 174690 | 156621 | 141327 | 190226 | 148159 | 157526 | 142639 | 143182 | 223408 | 143227 | 137903 | 163604 | 217857 | 166229 | 128401 | 139924 | 171779 | 148295 | 153785 | 169743 | 176696 | 158114 | 144208 | 150829 | 166334 | 138672 | 190226 | 169743
4.3.24 | LOSA MACIZA ENTREPISO H = 10 CM - CONCRETO A LA VISTA 4000 PSI (INCLUYE MATERIALES, EQUIPO Y MANO DE OBRA) | M2 | 156642 | 159168 | 135695 | 147919 | 174677 | 179449 | 160888 | 145177 | 195408 | 152196 | 161817 | 146525 | 147083 | 229494 | 147129 | 141660 | 168061 | 223792 | 170757 | 131899 | 143736 | 176459 | 152335 | 157975 | 174367 | 181510 | 162422 | 148136 | 154938 | 170866 | 142450 | 195408 | 174367
4.3.25 | LOSA MACIZA ENTREPISO H = 12 CM - CONCRETO A LA VISTA 3000 PSI (INCLUYE MATERIALES, EQUIPO Y MANO DE OBRA) | M2 | 162293 | 164909 | 140590 | 153255 | 180978 | 185922 | 166691 | 150414 | 202457 | 157686 | 167654 | 151810 | 152388 | 237773 | 152436 | 146770 | 174124 | 231865 | 176917 | 136657 | 148921 | 182824 | 157830 | 163673 | 180657 | 188057 | 168280 | 153480 | 160527 | 177029 | 147589 | 202457 | 180657
4.3.26 | LOSA MACIZA ENTREPISO H = 12 CM - CONCRETO A LA VISTA 3500 PSI (INCLUYE MATERIALES, EQUIPO Y MANO DE OBRA) | M2 | 163978 | 166622 | 142050 | 154847 | 182858 | 187853 | 168422 | 151976 | 204559 | 159323 | 169395 | 153387 | 153971 | 240242 | 154019 | 148294 | 175932 | 234273 | 178754 | 138076 | 150467 | 184723 | 159469 | 165373 | 182533 | 190010 | 170028 | 155074 | 162194 | 178868 | 149121 | 204559 | 182533
4.3.27 | LOSA MACIZA ENTREPISO H = 12 CM - CONCRETO A LA VISTA 4000 PSI (INCLUYE MATERIALES, EQUIPO Y MANO DE OBRA) | M2 | 168962 | 171686 | 146367 | 159553 | 188416 | 193563 | 173542 | 156595 | 210777 | 164166 | 174544 | 158049 | 158651 | 247544 | 158701 | 152801 | 181279 | 241394 | 184187 | 142273 | 155041 | 190338 | 164316 | 170400 | 188081 | 195786 | 175196 | 159787 | 167124 | 184304 | 153654 | 210777 | 188081
4.3.28 | LOSA MACIZA ENTREPISO H = 15 CM - CONCRETO A LA VISTA 3000 PSI (INCLUYE MATERIALES, EQUIPO Y MANO DE OBRA) | M2 | 179106 | 181993 | 155154 | 169132 | 199727 | 205183 | 183960 | 165996 | 223430 | 174021 | 185023 | 167537 | 168175 | 262405 | 168228 | 161975 | 192162 | 255886 | 195245 | 150814 | 164349 | 201764 | 174181 | 180629 | 199372 | 207539 | 185714 | 169380 | 177157 | 195369 | 162878 | 223430 | 199372
4.3.29 | LOSA MACIZA ENTREPISO H = 15 CM - CONCRETO A LA VISTA 3500 PSI (INCLUYE MATERIALES, EQUIPO Y MANO DE OBRA) | M2 | 181213 | 184134 | 156979 | 171121 | 202076 | 207597 | 186124 | 167949 | 226059 | 176068 | 187199 | 169508 | 170153 | 265492 | 170207 | 163880 | 194423 | 258896 | 197542 | 152588 | 166282 | 204138 | 176230 | 182754 | 201718 | 209981 | 187898 | 171372 | 179241 | 197667 | 164794 | 226059 | 201718
4.3.30 | LOSA MACIZA ENTREPISO H = 15 CM - CONCRETO A LA VISTA 4000 PSI (INCLUYE MATERIALES, EQUIPO Y MANO DE OBRA) | M2 | 187442 | 190465 | 162376 | 177004 | 209023 | 214734 | 192522 | 173723 | 233830 | 182121 | 193635 | 175336 | 176003 | 274619 | 176059 | 169514 | 201107 | 267796 | 204333 | 157834 | 171998 | 211155 | 182288 | 189037 | 208653 | 217200 | 194358 | 177264 | 185403 | 204462 | 170460 | 233830 | 208653
4.3.31 | LOSA STEELDECK 2" CAL 22 - E = 10 CM (INC. CONCRETO 3000 PSI Y MALLA ELECTROSOLDADA Ø 5MM - 15X15, CONECTORES DE CORTANTE Y TAPAS) | M2 | 272435 | 276828 | 236003 | 257264 | 303802 | 312101 | 279819 | 252494 | 339857 | 264701 | 281436 | 254839 | 255809 | 399140 | 255890 | 246377 | 292295 | 389224 | 296984 | 229401 | 249988 | 306901 | 264944 | 274753 | 303263 | 315685 | 282486 | 257641 | 269471 | 297173 | 247752 | 339857 | 303263
4.3.32 | LOSA STEELDECK 2" CAL 22 - E = 10 CM (INC. CONCRETO 3500 PSI Y MALLA ELECTROSOLDADA Ø 5MM - 15X15, CONECTORES DE CORTANTE Y TAPAS) | M2 | 272435 | 276828 | 236003 | 257264 | 303802 | 312101 | 279819 | 252494 | 339857 | 264701 | 281436 | 254839 | 255809 | 399140 | 255890 | 246377 | 292295 | 389224 | 296984 | 229401 | 249988 | 306901 | 264944 | 274753 | 303263 | 315685 | 282486 | 257641 | 269471 | 297173 | 247752 | 339857 | 303263
4.3.33 | LOSA STEELDECK 2" CAL 22 - E = 10 CM (INC. CONCRETO 4000 PSI Y MALLA ELECTROSOLDADA Ø 5MM - 15X15, CONECTORES DE CORTANTE Y TAPAS) | M2 | 245878 | 249842 | 212997 | 232186 | 274187 | 281678 | 252542 | 227881 | 306728 | 238898 | 254001 | 229997 | 230873 | 360232 | 230946 | 222361 | 263802 | 351282 | 268034 | 207039 | 225619 | 276984 | 239117 | 247970 | 273701 | 284912 | 254950 | 232526 | 243203 | 268204 | 223601 | 306728 | 273701
4.3.34 | LOSA STEELDECK 3" CAL 22 - E = 12 CM (INC. CONCRETO 3000 PSI Y MALLA ELECTROSOLDADA Ø 5MM - 15X15, CONECTORES DE CORTANTE Y TAPAS) | M2 | 260257 | 264453 | 225453 | 245764 | 290221 | 298150 | 267310 | 241207 | 324664 | 252869 | 268855 | 243447 | 244374 | 381298 | 244451 | 235364 | 279229 | 371825 | 283708 | 219146 | 238813 | 293181 | 253100 | 262471 | 289706 | 301573 | 269859 | 246124 | 257425 | 283888 | 236677 | 324664 | 289706
4.3.35 | LOSA STEELDECK 3" CAL 22 - E = 12 CM (INC. CONCRETO 3500 PSI Y MALLA ELECTROSOLDADA Ø 5MM - 15X15, CONECTORES DE CORTANTE Y TAPAS) | M2 | 261549 | 265766 | 226572 | 246984 | 291662 | 299630 | 268637 | 242405 | 326276 | 254124 | 270189 | 244655 | 245587 | 383191 | 245664 | 236532 | 280615 | 373671 | 285117 | 220234 | 239999 | 294637 | 254357 | 263774 | 291144 | 303071 | 271198 | 247346 | 258703 | 285298 | 237852 | 326276 | 291144
4.3.36 | LOSA STEELDECK 3" CAL 22 - E = 12 CM (INC. CONCRETO 4000 PSI Y MALLA ELECTROSOLDADA Ø 5MM - 15X15, CONECTORES DE CORTANTE Y TAPAS) | M2 | 265370 | 269649 | 229883 | 250593 | 295923 | 304008 | 272562 | 245947 | 331044 | 257837 | 274137 | 248230 | 249175 | 388790 | 249254 | 239988 | 284715 | 379130 | 289283 | 223452 | 243505 | 298942 | 258073 | 267628 | 295398 | 307499 | 275161 | 250960 | 262483 | 289466 | 241327 | 331044 | 295398
4.3.37 | LOSA STEELDECK 2" CAL 22 - E = 14 CM (INC. CONCRETO 3000 PSI Y MALLA ELECTROSOLDADA Ø 4.5MM - 15X15, CONECTORES DE CORTANTE Y TAPAS) | m2 | 271465 | 275841 | 235162 | 256347 | 302719 | 310989 | 278822 | 251595 | 338646 | 263758 | 280433 | 253931 | 254897 | 397718 | 254978 | 245500 | 291254 | 387837 | 295926 | 228583 | 249098 | 305807 | 264000 | 273774 | 302182 | 314561 | 281480 | 256723 | 268511 | 296114 | 246869 | 338646 | 302182
4.3.38 | LOSA STEELDECK 2" CAL 12 - E = 14 CM (INC. CONCRETO 3000 PSI Y MALLA ELECTROSOLDADA Ø 5MM - 15X15) | M2 | 277689 | 282166 | 240554 | 262226 | 309661 | 318120 | 285215 | 257364 | 346411 | 269806 | 286863 | 259754 | 260742 | 406838 | 260825 | 251129 | 297932 | 396730 | 302712 | 233825 | 254810 | 312819 | 270054 | 280051 | 309111 | 321774 | 287934 | 262610 | 274668 | 302904 | 252530 | 346411 | 309111
4.3.39 | RAMPA - LOSA MACIZA CONCRETO 3000 PSI - H = 15 CM | M3 | 1319145 | 1340413 | 1142737 | 1245685 | 1471023 | 1511210 | 1354896 | 1222590 | 1645604 | 1281697 | 1362725 | 1233942 | 1238639 | 1932658 | 1239030 | 1192971 | 1415308 | 1884642 | 1438011 | 1110769 | 1210456 | 1486028 | 1282871 | 1330366 | 1468413 | 1528564 | 1367813 | 1247512 | 1304792 | 1438925 | 1199626 | 1645604 | 1468413
4.3.40 | RAMPA - LOSA MACIZA CONCRETO 3500 PSI - H = 15 CM | M3 | 1333252 | 1354748 | 1154958 | 1259007 | 1486754 | 1527372 | 1369386 | 1235665 | 1663202 | 1295404 | 1377298 | 1247138 | 1251886 | 1953327 | 1252281 | 1205729 | 1430444 | 1904797 | 1453390 | 1122648 | 1223401 | 1501920 | 1296591 | 1344593 | 1484117 | 1544911 | 1382441 | 1260853 | 1318746 | 1454313 | 1212455 | 1663202 | 1484117
4.3.41 | RAMPA - LOSA MACIZA CONCRETO 4000 PSI - H = 15 CM | M3 | 1374971 | 1397139 | 1191098 | 1298403 | 1533276 | 1575165 | 1412235 | 1274330 | 1715246 | 1335939 | 1420395 | 1286162 | 1291058 | 2014448 | 1291466 | 1243458 | 1475204 | 1964400 | 1498868 | 1157777 | 1261682 | 1548917 | 1337163 | 1386667 | 1530556 | 1593253 | 1425700 | 1300307 | 1360011 | 1499820 | 1250394 | 1715246 | 1530556
4.4 | ELEMENTOS VARIOS EN CONCRETO VISTO (ELEMENTOS CON SECCION UNIFORME, ALINEADOS, SIN BROSAS Y LIMPIAS)
4.4.1 | CONCRETO PARA ESCALERAS 3000 PSI A LA VISTA (INCLUYE MATERIALES, EQUIPO Y MANO DE OBRA) | M3 | 1512244 | 1536625 | 1310013 | 1428031 | 1686354 | 1732424 | 1553228 | 1401555 | 1886490 | 1469315 | 1562203 | 1414569 | 1419953 | 2215564 | 1420402 | 1367601 | 1622483 | 2160519 | 1648510 | 1273366 | 1387644 | 1703555 | 1470661 | 1525107 | 1683362 | 1752318 | 1568037 | 1430125 | 1495790 | 1649557 | 1375229 | 1886490 | 1683362
4.4.2 | CONCRETO PARA ESCALERAS 3500 PSI VI A LA VISTA (INCLUYE MATERIALES, EQUIPO Y MANO DE OBRA) | M3 | 1526289 | 1550896 | 1322179 | 1441293 | 1702015 | 1748514 | 1567654 | 1414572 | 1904011 | 1482961 | 1576712 | 1427706 | 1433141 | 2236141 | 1433594 | 1380302 | 1637552 | 2180585 | 1663821 | 1285192 | 1400532 | 1719377 | 1484319 | 1539272 | 1698996 | 1768592 | 1582600 | 1443407 | 1509682 | 1664877 | 1388002 | 1904011 | 1698996
4.4.3 | CONCRETO PARA ESCALERAS 4000 PSI I A LA VISTA (INCLUYE MATERIALES, EQUIPO Y MANO DE OBRA) | M3 | 1567824 | 1593102 | 1358161 | 1480516 | 1748334 | 1796097 | 1610315 | 1453068 | 1955826 | 1523317 | 1619620 | 1466559 | 1472142 | 2296995 | 1472607 | 1417865 | 1682116 | 2239926 | 1709099 | 1320167 | 1438646 | 1766167 | 1524713 | 1581161 | 1745232 | 1816722 | 1625668 | 1482687 | 1550766 | 1710185 | 1425774 | 1955826 | 1745232
4.4.4 | CONCRETO IMPERMEABILIZADO PARA TANQUE SUBTERRANEO 3500 PSI | M3 | 1323874 | 1345219 | 1146834 | 1250151 | 1476296 | 1516628 | 1359754 | 1226973 | 1651504 | 1286292 | 1367610 | 1238366 | 1243080 | 1939587 | 1243473 | 1197248 | 1420382 | 1891398 | 1443167 | 1114752 | 1214795 | 1491355 | 1287471 | 1335136 | 1473678 | 1534044 | 1372717 | 1251984 | 1309470 | 1444084 | 1203927 | 1651504 | 1473678
4.4.5 | CONCRETO IMPERMEABILIZADO PARA TANQUE SUBTERRANEO 4000 PSI | M3 | 1527881 | 1552514 | 1323559 | 1442797 | 1703791 | 1750338 | 1569289 | 1416048 | 1905997 | 1484508 | 1578357 | 1429196 | 1434636 | 2238474 | 1435090 | 1381742 | 1639260 | 2182860 | 1665556 | 1286533 | 1401993 | 1721171 | 1485868 | 1540878 | 1700769 | 1770438 | 1584251 | 1444913 | 1511257 | 1666614 | 1389450 | 1905997 | 1700769
4.4.6 | SUMINISTRO Y COLOCACIÓN DE SIKADUR 32 PRIMER O SIMILAR COMO PUENTE DE ADHERENCIA EPÓXICO CON PROLONGADO TIEMPO ABIERTO. INCLUYE APLICACIÓN Y ANDAMIOS PARA TRABAJO EN ALTURA | M2 | 102403 | 104054 | 88709 | 96701 | 114193 | 117313 | 105178 | 94908 | 127746 | 99496 | 105786 | 95789 | 96154 | 150029 | 96184 | 92609 | 109868 | 146302 | 111631 | 86227 | 93966 | 115358 | 99587 | 103274 | 113991 | 118660 | 106181 | 96842 | 101289 | 111702 | 93125 | 127746 | 113991
5 | MAMPOSTERIA (UNIDAD DE MEDIDA M2, NO SE RECONOCE ML)
5.1 | MAMPOSTERIA EN BLOQUE DE CONCRETO
5.1.1 | MURO EN BLOQUE CONCRETO F'C 13 Mpa E = 10 CM (INCLUYE GRAFIL) | M2 | 107495 | 109228 | 93119 | 101508 | 119871 | 123146 | 110408 | 99627 | 134097 | 104443 | 111046 | 100552 | 100934 | 157489 | 100966 | 97213 | 115331 | 153576 | 117181 | 90514 | 98638 | 121094 | 104539 | 108409 | 119658 | 124560 | 111460 | 101657 | 106325 | 117255 | 97755 | 134097 | 119658
5.1.2 | MURO EN BLOQUE CONCRETO F'C 13 Mpa E = 12 CM (INCLUYE GRAFIL) | M2 | 118928 | 120845 | 103024 | 112305 | 132621 | 136244 | 122151 | 110223 | 148360 | 115552 | 122857 | 111246 | 111670 | 174239 | 111705 | 107553 | 127598 | 169911 | 129644 | 100142 | 109129 | 133973 | 115658 | 119940 | 132385 | 137808 | 123316 | 112470 | 117634 | 129727 | 108153 | 148360 | 132385
5.1.3 | MURO EN BLOQUE CONCRETO F'C 13 Mpa E = 14 CM (INCLUYE GRAFIL) | M2 | 131331 | 133448 | 113768 | 124017 | 146452 | 150452 | 134890 | 121718 | 163832 | 127603 | 135670 | 122848 | 123316 | 192411 | 123355 | 118769 | 140905 | 187630 | 143165 | 110586 | 120510 | 147945 | 127720 | 132448 | 146192 | 152180 | 136176 | 124199 | 129902 | 143256 | 119432 | 163832 | 146192
5.1.4 | MURO EN BLOQUE CONCRETO F'C 13 Mpa E = 20 CM (INCLUYE GRAFIL) | M2 | 139257 | 141502 | 120634 | 131502 | 155290 | 159533 | 143031 | 129064 | 173720 | 135304 | 143858 | 130263 | 130758 | 204023 | 130800 | 125938 | 149409 | 198955 | 151805 | 117260 | 127783 | 156874 | 135428 | 140442 | 155015 | 161365 | 144395 | 131695 | 137742 | 151902 | 126640 | 173720 | 155015
5.2 | MAMPOSTERIA EN LADRILLO TOLETE Y HUECO
5.2.1 | MURO EN LADRILLO TOLETE PRENSADO E = 12CM (INCLUYE GRAFIL) | M2 | 184190 | 187160 | 159558 | 173933 | 205396 | 211008 | 189182 | 170708 | 229773 | 178961 | 190275 | 172293 | 172949 | 269854 | 173004 | 166573 | 197617 | 263149 | 200787 | 155095 | 169014 | 207492 | 179125 | 185757 | 205032 | 213431 | 190986 | 174188 | 182186 | 200915 | 167502 | 229773 | 205032
5.2.2 | MURO EN LADRILLO TOLETE PRENSADO E = 25CM (MURO DOBLE) (INCLUYE GRAFIL) | M2 | 337977 | 343426 | 292780 | 319156 | 376890 | 387186 | 347137 | 313239 | 421619 | 328383 | 349143 | 316148 | 317351 | 495165 | 317451 | 305650 | 362615 | 482863 | 368432 | 284590 | 310130 | 380734 | 328684 | 340852 | 376221 | 391632 | 350447 | 319624 | 334300 | 368666 | 307355 | 421619 | 376221
5.2.3 | MUROS LADRILLO TOLETE FINO PERFORADO E=12 CM (INC GRAFIL). | M2 | 160246 | 162829 | 138816 | 151322 | 178695 | 183577 | 164588 | 148516 | 199903 | 155697 | 165539 | 149895 | 150466 | 234773 | 150513 | 144918 | 171927 | 228940 | 174685 | 134933 | 147042 | 180518 | 155839 | 161609 | 178378 | 185685 | 166158 | 151544 | 158502 | 174796 | 145727 | 199903 | 178378
5.2.4 | MUROS LADRILLO TOLETE FINO PERFORADO E=25 CM (MUURO DOBLE INC GRAFIL). | M2 | 272217 | 276606 | 235814 | 257058 | 303558 | 311851 | 279594 | 252292 | 339584 | 264489 | 281210 | 254634 | 255604 | 398821 | 255685 | 246180 | 292061 | 388912 | 296746 | 229217 | 249788 | 306655 | 264732 | 274532 | 303020 | 315432 | 282260 | 257435 | 269255 | 296934 | 247553 | 339584 | 303020
5.2.5 | MURO EN BLOQUE NO. 4 E=10 CM (INC GRAFIL). | M2 | 60636 | 61613 | 52527 | 57259 | 67617 | 69464 | 62279 | 56198 | 75642 | 58914 | 62639 | 56719 | 56935 | 88836 | 56953 | 54836 | 65056 | 86629 | 66100 | 51058 | 55640 | 68307 | 58968 | 61152 | 67497 | 70262 | 62873 | 57343 | 59976 | 66142 | 55142 | 75642 | 67497
5.2.6 | MURO EN BLOQUE NO. 5 E=12 CM (INC GRAFIL). | M2 | 77942 | 79199 | 67519 | 73602 | 86916 | 89290 | 80054 | 72237 | 97231 | 75729 | 80517 | 72908 | 73185 | 114192 | 73208 | 70487 | 83624 | 111355 | 84965 | 65630 | 71520 | 87802 | 75799 | 78605 | 86762 | 90316 | 80818 | 73710 | 77094 | 85019 | 70880 | 97231 | 86762
5.2.7 | MURO EN LADRILLO TOLETE COMUN E=6 CM | M2 | 73088 | 74267 | 63314 | 69018 | 81503 | 83730 | 75069 | 67739 | 91176 | 71013 | 75503 | 68367 | 68628 | 107080 | 68649 | 66097 | 78416 | 104420 | 79674 | 61543 | 67066 | 82334 | 71078 | 73710 | 81359 | 84691 | 75785 | 69119 | 72293 | 79725 | 66466 | 91176 | 81359
5.2.8 | MURO EN LADRILLO TOLETE COMÚN E=15 CM | M2 | 121731 | 123694 | 105452 | 114953 | 135747 | 139455 | 125031 | 112821 | 151857 | 118276 | 125753 | 113869 | 114302 | 178347 | 114338 | 110088 | 130605 | 173916 | 132701 | 102502 | 111702 | 137132 | 118384 | 122767 | 135506 | 141057 | 126223 | 115121 | 120407 | 132785 | 110702 | 151857 | 135506
5.2.9 | MURO EN LADRILLO TOLETE COMÚN E=25 CM | M2 | 185008 | 187991 | 160267 | 174705 | 206309 | 211945 | 190022 | 171466 | 230793 | 179756 | 191120 | 173058 | 173717 | 271052 | 173772 | 167312 | 198495 | 264318 | 201679 | 155784 | 169764 | 208413 | 179921 | 186582 | 205943 | 214379 | 191834 | 174962 | 182995 | 201807 | 168246 | 230793 | 205943
5.2.10 | SOBRECIMIENTO LADRILLO TOLETE 12 X 25 | M | 34139 | 34690 | 29574 | 32238 | 38070 | 39110 | 35065 | 31641 | 42588 | 33170 | 35267 | 31934 | 32056 | 50017 | 32066 | 30874 | 36628 | 48774 | 37216 | 28747 | 31327 | 38458 | 33201 | 34430 | 38003 | 39559 | 35399 | 32286 | 33768 | 37239 | 31046 | 42588 | 38003
5.2.11 | SOBRECIMIENTO LADRILLO TOLETE 25 X 25 | M | 41085 | 41747 | 35591 | 38797 | 45815 | 47067 | 42198 | 38078 | 51253 | 39919 | 42442 | 38431 | 38578 | 60193 | 38590 | 37155 | 44080 | 58698 | 44787 | 34595 | 37700 | 46283 | 39955 | 41435 | 45734 | 47607 | 42601 | 38854 | 40638 | 44816 | 37363 | 51253 | 45734
5.2.12 | MURO EN LADRILLO TOLETE RECOCIDO E=12 CM (INC MORTERO DE PEGA) | M2 | 98502 | 100090 | 85329 | 93016 | 109843 | 112843 | 101171 | 91292 | 122879 | 95705 | 101756 | 92140 | 92490 | 144313 | 92520 | 89080 | 105682 | 140728 | 107378 | 82942 | 90386 | 110963 | 95793 | 99340 | 109648 | 114139 | 102136 | 93153 | 97430 | 107446 | 89577 | 122879 | 109648
5.2.13 | MURO EN LADRILLO TOLETE RECOCIDO E=24 CM (INC MORTERO DE PEGA) | M2 | 117981 | 119883 | 102203 | 111411 | 131564 | 135158 | 121178 | 109345 | 147178 | 114631 | 121878 | 110360 | 110780 | 172852 | 110815 | 106696 | 126581 | 168557 | 128612 | 99344 | 108260 | 132906 | 114736 | 118984 | 131331 | 136711 | 122333 | 111574 | 116697 | 128693 | 107291 | 147178 | 131331
5.2.14 | MURO EN LADRILLO ESTRUCTURAL E=25 CM (INC GRAFIL). NO INCLUYE REFUERZO | M2 | 204505 | 207802 | 177157 | 193117 | 228050 | 234281 | 210048 | 189536 | 255116 | 198700 | 211261 | 191296 | 192024 | 299617 | 192085 | 184945 | 219413 | 292173 | 222933 | 172201 | 187655 | 230377 | 198882 | 206245 | 227646 | 236971 | 212050 | 193400 | 202280 | 223074 | 185976 | 255116 | 227646
5.2.15 | MURO EN LADRILLO ESTRUCTURAL E=12 CM (INC GRAFIL). NO INCLUYE REFUERZO | M2 | 139951 | 142207 | 121235 | 132157 | 156064 | 160327 | 143744 | 129707 | 174585 | 135978 | 144574 | 130911 | 131410 | 205040 | 131451 | 126565 | 150153 | 199945 | 152561 | 117844 | 128420 | 157656 | 136102 | 141141 | 155787 | 162168 | 145114 | 132351 | 138428 | 152658 | 127271 | 174585 | 155787
5.2.16N | MUROS PERSIANA EN CALADOS DE 20X20 CM (INC MORTERO, GRAFIL) | M2 | 236653 | 240468 | 205006 | 223474 | 263900 | 271109 | 243067 | 219331 | 295219 | 229935 | 244471 | 221368 | 222210 | 346716 | 222280 | 214018 | 253904 | 338102 | 257977 | 199271 | 217154 | 266591 | 230145 | 238666 | 263431 | 274222 | 245384 | 223802 | 234078 | 258141 | 215211 | 295219 | 263431
5.3 | ELEMENTOS EN MAMPOSTERIA
5.3.1 | ALFAJIAS LADRILLO TOLETE PRENSADO MACIZO | M | 64091 | 65125 | 55520 | 60522 | 71470 | 73423 | 65828 | 59400 | 79953 | 62272 | 66209 | 59952 | 60180 | 93899 | 60199 | 57961 | 68763 | 91566 | 69867 | 53967 | 58811 | 72199 | 62329 | 64637 | 71344 | 74266 | 66456 | 60611 | 63394 | 69911 | 58284 | 79953 | 71344
5.3.3 | DINTEL LADRILLO HUECO NO. 4 (INC MORTERO Y ACERO DE REFUERZO) | M | 66198 | 67266 | 57346 | 62512 | 73820 | 75837 | 67992 | 61353 | 82581 | 64319 | 68385 | 61923 | 62158 | 96986 | 62178 | 59867 | 71024 | 94576 | 72163 | 55741 | 60744 | 74573 | 64378 | 66761 | 73689 | 76707 | 68641 | 62604 | 65478 | 72209 | 60200 | 82581 | 73689
5.3.4 | DINTEL LADRILLO HUECO NO. 5 (INC. MORTERO Y ACERO DE REFUERZO) | M | 75747 | 76968 | 65618 | 71529 | 84468 | 86776 | 77800 | 70203 | 94493 | 73597 | 78250 | 70855 | 71124 | 110976 | 71147 | 68502 | 81269 | 108219 | 82573 | 63782 | 69506 | 85330 | 73664 | 76391 | 84318 | 87772 | 78542 | 71634 | 74923 | 82625 | 68884 | 94493 | 84318
5.3.5 | REMATES LADRILLO PORTANTE PRENSADO | M | 69892 | 71019 | 60546 | 66000 | 77939 | 80069 | 71787 | 64777 | 87189 | 67908 | 72201 | 65378 | 65627 | 102398 | 65648 | 63207 | 74987 | 99854 | 76190 | 58852 | 64134 | 78734 | 67971 | 70487 | 77801 | 80988 | 72471 | 66097 | 69132 | 76239 | 63560 | 87189 | 77801
5.3.6 | REMATES LADRILLO TOLETE PRENSADO | M | 56641 | 57554 | 49067 | 53487 | 63163 | 64888 | 58176 | 52495 | 70659 | 55033 | 58513 | 52983 | 53185 | 82984 | 53201 | 51224 | 60770 | 80923 | 61745 | 47694 | 51974 | 63807 | 55084 | 57123 | 63051 | 65633 | 58731 | 53566 | 56025 | 61784 | 51509 | 70659 | 63051
5.3.7 | REMATES LADRILLO TOLETE COMUN | M | 44431 | 45148 | 38490 | 41957 | 49547 | 50901 | 45636 | 41179 | 55427 | 43170 | 45899 | 41562 | 41720 | 65096 | 41733 | 40182 | 47670 | 63478 | 48435 | 37413 | 40771 | 50052 | 43210 | 44809 | 49459 | 51485 | 46071 | 42019 | 43948 | 48466 | 40406 | 55427 | 49459
5.4 | ELEMENTOS ESTRUCTURALES Y NO ESTRUCTURALES
5.4.1 | ANCLAJE PARA REFORZAMIENTO EN CONCRETO Y EPOXICO PARA Ø 3/8" (PERFORACIÓN - LIMPIEZA - EPÓXICO SIKA ANCHORFIX O SIMILAR) | CM | 848 | 862 | 735 | 801 | 946 | 972 | 871 | 786 | 1058 | 824 | 876 | 793 | 796 | 1243 | 797 | 767 | 910 | 1212 | 925 | 714 | 778 | 956 | 825 | 855 | 944 | 983 | 880 | 802 | 839 | 925 | 771 | 1058 | 944
5.4.2 | ANCLAJE PARA REFORZAMIENTO EN CONCRETO Y EPOXICO PARA Ø 1/2" (PERFORACIÓN - LIMPIEZA -EPÓXICO SIKA ANCHORFIX O SIMILAR) | CM | 894 | 908 | 774 | 844 | 997 | 1024 | 918 | 828 | 1115 | 868 | 923 | 836 | 839 | 1309 | 839 | 808 | 959 | 1277 | 974 | 753 | 820 | 1007 | 869 | 901 | 995 | 1036 | 927 | 845 | 884 | 975 | 813 | 1115 | 995
5.4.3 | ANCLAJE PARA REFORZAMIENTO EN CONCRETO Y EPOXICO PARA Ø 5/8" (PERFORACIÓN - LIMPIEZA - EPÓXICO SIKA ANCHORFIX O SIMILAR) | CM | 1033 | 1050 | 895 | 976 | 1152 | 1184 | 1061 | 958 | 1289 | 1004 | 1067 | 967 | 970 | 1514 | 970 | 934 | 1109 | 1476 | 1126 | 870 | 948 | 1164 | 1005 | 1042 | 1150 | 1197 | 1071 | 977 | 1022 | 1127 | 940 | 1289 | 1150
5.4.4 | ANCLAJE PARA REFORZAMIENTO EN CONCRETO Y EPOXICO PARA Ø 3/4" (PERFORACIÓN - LIMPIEZA -EPÓXICO SIKA ANCHORFIX O SIMILAR) | CM | 1172 | 1191 | 1015 | 1106 | 1307 | 1342 | 1204 | 1086 | 1462 | 1138 | 1210 | 1096 | 1100 | 1717 | 1101 | 1060 | 1257 | 1674 | 1277 | 987 | 1075 | 1320 | 1140 | 1182 | 1304 | 1358 | 1215 | 1108 | 1159 | 1278 | 1066 | 1462 | 1304
5.4.5 | ANCLAJE PARA REFORZAMIENTO EN CONCRETO Y EPOXICO PARA Ø 7/8" (PERFORACIÓN - LIMPIEZA - EPÓXICO SIKA ANCHORFIX O SIMILAR) | CM | 1412 | 1435 | 1223 | 1334 | 1575 | 1618 | 1451 | 1309 | 1762 | 1372 | 1459 | 1321 | 1326 | 2069 | 1327 | 1277 | 1515 | 2018 | 1540 | 1189 | 1296 | 1591 | 1374 | 1424 | 1572 | 1637 | 1464 | 1336 | 1397 | 1541 | 1284 | 1762 | 1572
5.4.6 | ANCLAJE PARA REFORZAMIENTO EN CONCRETO Y EPOXICO PARA Ø 1" (PERFORACIÓN - LIMPIEZA - EPÓXICO SIKA ANCHORFIX O SIMILAR) | CM | 1596 | 1622 | 1383 | 1507 | 1780 | 1829 | 1640 | 1480 | 1991 | 1551 | 1649 | 1493 | 1499 | 2339 | 1499 | 1444 | 1713 | 2281 | 1740 | 1344 | 1465 | 1798 | 1552 | 1610 | 1777 | 1850 | 1655 | 1510 | 1579 | 1741 | 1452 | 1991 | 1777
5.4.7 | SUMINISTRO E INSTALACIÓN ICOPOR AISLAMIENTO 1 CM ENTRE EDIFICACION | M2 | 11960 | 12153 | 10361 | 11294 | 13337 | 13702 | 12284 | 11085 | 14920 | 11621 | 12355 | 11188 | 11230 | 17523 | 11234 | 10816 | 12832 | 17087 | 13038 | 10071 | 10975 | 13473 | 11631 | 12062 | 13313 | 13859 | 12401 | 11311 | 11830 | 13046 | 10877 | 14920 | 13313
5.4.8 | JUNTA DILATACION ICOPOR 2 CM. (INCLUYE MORTERO CON SIKALATEX) | M | 12217 | 12414 | 10583 | 11537 | 13624 | 13996 | 12548 | 11323 | 15240 | 11870 | 12621 | 11428 | 11471 | 17899 | 11475 | 11048 | 13108 | 17454 | 13318 | 10287 | 11210 | 13762 | 11881 | 12321 | 13599 | 14156 | 12668 | 11554 | 12084 | 13326 | 11110 | 15240 | 13599
5.4.9 | ESCARIFICADO DE SUPERFICIES EN CONCRETO | M2 | 26698 | 27129 | 23128 | 25212 | 29772 | 30586 | 27422 | 24744 | 33306 | 25941 | 27581 | 24974 | 25069 | 39116 | 25077 | 24145 | 28645 | 38144 | 29104 | 22481 | 24499 | 30076 | 25964 | 26926 | 29720 | 30937 | 27684 | 25249 | 26408 | 29123 | 24280 | 33306 | 29720
5.5 | VARIOS - MAMPOSTERIA
5.5.1 | BORDILLO PARA ASEOS. H = 0.40 M (INC ENCHAPE, WIN Y ACERO DE REFUERZO) | M | 73154 | 74333 | 63371 | 69080 | 81576 | 83805 | 75137 | 67799 | 91258 | 71077 | 75571 | 68429 | 68689 | 107177 | 68711 | 66157 | 78487 | 104514 | 79746 | 61598 | 67127 | 82409 | 71142 | 73776 | 81432 | 84767 | 75853 | 69181 | 72358 | 79796 | 66526 | 91258 | 81432
5.5.2 | BORDILLO PARA DUCHAS. H = 0.20 MS (SIN ENCHAPE. INC ACERO DE REFUERZO) | M | 59751 | 60714 | 51761 | 56424 | 66630 | 68451 | 61370 | 55378 | 74538 | 58055 | 61725 | 55892 | 56105 | 87540 | 56122 | 54036 | 64107 | 85365 | 65135 | 50313 | 54828 | 67310 | 58108 | 60259 | 66512 | 69237 | 61956 | 56506 | 59101 | 65177 | 54337 | 74538 | 66512
5.5.3 | MURO EN DRY WALL DE 12 MM INCLUYE ESTRUCTURA METALICA , MASILLA , CINTA Y PRIMERA MANO DE PINTURA , VISTO DOS CARAS E=12 CMS | M2 | 129944 | 132039 | 112567 | 122708 | 144905 | 148863 | 133466 | 120433 | 162102 | 126255 | 134237 | 121551 | 122014 | 190379 | 122052 | 117515 | 139416 | 185649 | 141653 | 109418 | 119237 | 146383 | 126371 | 131049 | 144648 | 150573 | 134738 | 122888 | 128530 | 141743 | 118170 | 162102 | 144648
5.5.4 | BORDILLO PARA DUCHAS. H = 20 CM (INC ACERO DE REFUERZO) | M2 | 75068 | 76278 | 65029 | 70887 | 83711 | 85998 | 77102 | 69573 | 93645 | 72937 | 77548 | 70219 | 70486 | 109981 | 70509 | 67888 | 80540 | 107248 | 81832 | 63210 | 68883 | 84564 | 73004 | 75706 | 83562 | 86985 | 77837 | 70991 | 74251 | 81884 | 68266 | 93645 | 83562
5.5.5 | VIGA CINTA DE CORONAMIENTO EN CONCRETO DE 3000 PSI DE 12X25 CM (INCLUYE REFUERZO) | M | 91116 | 92585 | 78931 | 86042 | 101607 | 104383 | 93586 | 84447 | 113666 | 88530 | 94127 | 85231 | 85556 | 133493 | 85583 | 82401 | 97759 | 130177 | 99327 | 76723 | 83609 | 102643 | 88611 | 91891 | 101427 | 105581 | 94478 | 86169 | 90125 | 99390 | 82861 | 113666 | 101427
5.5.6 | VIGA Y/O COLUMNETA DE CONFINAMIENTO DE CONCRETO DE 3000 PSI DE .12 X .20 .(INCLUYE ACERO) | M | 88198 | 89620 | 76403 | 83286 | 98352 | 101039 | 90588 | 81742 | 110025 | 85694 | 91111 | 82501 | 82815 | 129217 | 82841 | 79762 | 94627 | 126007 | 96145 | 74266 | 80931 | 99355 | 85772 | 88948 | 98178 | 102199 | 91452 | 83408 | 87238 | 96206 | 80207 | 110025 | 98178
5.5.7 | DINTEL EN LAMINA DE FIBROCEMENTO 6MM. INCLUYE ENCINTADO, MASILLADO Y DOS MANOS DE PINTURA, H<0,50 | M | 86747 | 88145 | 75146 | 81916 | 96734 | 99377 | 89098 | 80397 | 108215 | 84284 | 89613 | 81144 | 81453 | 127091 | 81479 | 78450 | 93071 | 123934 | 94563 | 73044 | 79599 | 97721 | 84362 | 87485 | 96563 | 100518 | 89947 | 82036 | 85803 | 94624 | 78887 | 108215 | 96563
5.5.8 | DINTEL EN LAMINA DE YESO CARTON 6MM. INCLUYE ENCINTADO, MASILLADO Y DOS MANOS DE PINTURA, H<0,50 | M | 113561 | 115391 | 98374 | 107237 | 126635 | 130095 | 116638 | 105249 | 141664 | 110337 | 117312 | 106226 | 106630 | 166376 | 106664 | 102699 | 121839 | 162242 | 123793 | 95622 | 104204 | 127927 | 110438 | 114527 | 126411 | 131589 | 117750 | 107394 | 112325 | 123872 | 103272 | 141664 | 126411
6 | PREFABRICADOS EN CONCRETO Y OTROS
6.1 | ELEMENTOS PREFABRICADOS EN CONCRETO
6.1.1 | SARDINEL TIPO A10 (SUMINISTRO E INSTALACIÓN. INCLUYE 3 CM MORTERO 3000 PSI) (3HUECOS) | M | 97040 | 98604 | 84063 | 91636 | 108212 | 111169 | 99670 | 89937 | 121055 | 94285 | 100246 | 90772 | 91118 | 142172 | 91146 | 87758 | 104114 | 138639 | 105784 | 81711 | 89044 | 109316 | 94371 | 97865 | 108020 | 112445 | 100620 | 91770 | 95984 | 105851 | 88248 | 121055 | 108020
6.1.2 | LOSETA PREFABRICADA A50 (SUMINISTRO E INSTALACIÓN. INCLUYE BASE 4CM MORTERO 1:5 Y ARENA DE SELLO). | M2 | 126722 | 128765 | 109775 | 119665 | 141312 | 145172 | 130156 | 117446 | 158083 | 123124 | 130908 | 118537 | 118988 | 185658 | 119026 | 114601 | 135960 | 181045 | 138141 | 106704 | 116281 | 142753 | 123237 | 127800 | 141061 | 146839 | 131397 | 119840 | 125343 | 138228 | 115240 | 158083 | 141061
6.1.3 | ALFAJIAS EN CONCRETO 0,15 M INC. GOTERO | M | 53365 | 54225 | 46228 | 50393 | 59509 | 61134 | 54811 | 49459 | 66571 | 51850 | 55128 | 49918 | 50108 | 78184 | 50124 | 48260 | 57255 | 76241 | 58173 | 44935 | 48968 | 60116 | 51897 | 53819 | 59403 | 61836 | 55333 | 50467 | 52784 | 58210 | 48530 | 66571 | 59403
6.1.4 | ALFAJIAS EN CONCRETO 0,30 M INC. GOTERO | M | 109002 | 110759 | 94425 | 102932 | 121552 | 124872 | 111956 | 101024 | 135978 | 105908 | 112603 | 101962 | 102350 | 159697 | 102382 | 98576 | 116948 | 155729 | 118824 | 91784 | 100021 | 122792 | 106005 | 109929 | 121336 | 126306 | 113024 | 103083 | 107816 | 118899 | 99126 | 135978 | 121336
6.1.5 | DINTEL CONCRETO 0,15M X 0,10 M | M | 78436 | 79701 | 67947 | 74068 | 87467 | 89857 | 80562 | 72695 | 97848 | 76210 | 81028 | 73370 | 73650 | 114916 | 73673 | 70934 | 84154 | 112061 | 85504 | 66046 | 71974 | 88359 | 76280 | 79104 | 87312 | 90888 | 81330 | 74177 | 77583 | 85559 | 71330 | 97848 | 87312
6.1.6 | DINTEL CONCRETO 0,30M X 0,10 M | M | 113654 | 115486 | 98455 | 107325 | 126739 | 130201 | 116734 | 105335 | 141780 | 110427 | 117408 | 106313 | 106717 | 166512 | 106751 | 102783 | 121939 | 162375 | 123895 | 95701 | 104289 | 128032 | 110528 | 114620 | 126514 | 131697 | 117847 | 107482 | 112417 | 123973 | 103356 | 141780 | 126514
6.1.7 | DINTEL CONCRETO 0,30M X 0,50 M | M | 170956 | 173712 | 148094 | 161436 | 190639 | 195847 | 175589 | 158443 | 213264 | 166103 | 176604 | 159914 | 160523 | 250465 | 160574 | 154604 | 183418 | 244242 | 186361 | 143951 | 156870 | 192583 | 166255 | 172410 | 190301 | 198096 | 177263 | 161673 | 169096 | 186479 | 155467 | 213264 | 190301
6.1.8 | DINTEL PREFABRICADO EN CONCRETO 15 X 30 CM | M | 135713 | 137901 | 117564 | 128155 | 151338 | 155472 | 139391 | 125779 | 169298 | 131860 | 140196 | 126947 | 127430 | 198830 | 127471 | 122732 | 145606 | 193890 | 147941 | 114275 | 124531 | 152881 | 131981 | 136867 | 151069 | 157257 | 140720 | 128343 | 134236 | 148035 | 123417 | 169298 | 151069
6.1.9 | DINTEL PREFABRICADO EN CONCRETO 20 X 20 CM | M | 120010 | 121945 | 103961 | 113327 | 133827 | 137483 | 123262 | 111226 | 149709 | 116603 | 123974 | 112258 | 112686 | 175824 | 112721 | 108531 | 128758 | 171456 | 130824 | 101053 | 110122 | 135192 | 116710 | 121031 | 133589 | 139062 | 124437 | 113493 | 118704 | 130907 | 109136 | 149709 | 133589
6.1.10 | DINTEL PREFABRICADO EN CONCRETO 25 X 30 CM | M | 175138 | 177961 | 151717 | 165385 | 195302 | 200637 | 179884 | 162318 | 218480 | 170166 | 180924 | 163826 | 164449 | 256591 | 164501 | 158386 | 187905 | 250216 | 190919 | 147472 | 160707 | 197294 | 170322 | 176627 | 194955 | 202941 | 181599 | 165627 | 173232 | 191040 | 159270 | 218480 | 194955
6.1.11 | PASOS PREFABRICADOS ESCALERA B = 30 CM | M | 86054 | 87442 | 74546 | 81262 | 95962 | 98584 | 88387 | 79756 | 107351 | 83611 | 88897 | 80496 | 80803 | 126077 | 80828 | 77823 | 92327 | 122944 | 93809 | 72461 | 78964 | 96941 | 83688 | 86786 | 95792 | 99716 | 89229 | 81381 | 85118 | 93868 | 78257 | 107351 | 95792
6.2 | ELEMENTOS CONCRETO FUNDIDOS SITIO
6.2.1 | SARDINEL H=0.40M, E=0.15M CONCRETO 3000 PSI (FUNDIDO EN SITIO, CONCRETO PREMEZCLADO. INC. SUMIN, FORMALET. Y CONST.) | M | 78635 | 79902 | 68119 | 74256 | 87688 | 90084 | 80766 | 72879 | 98095 | 76402 | 81232 | 73556 | 73836 | 115206 | 73859 | 71113 | 84367 | 112344 | 85720 | 66213 | 72156 | 88583 | 76472 | 79303 | 87532 | 91118 | 81536 | 74365 | 77779 | 85775 | 71510 | 98095 | 87532
6.2.2 | SUMINISTRO E INSTALACIÓN BANCA EN CONCRETO TIPO M30 (NO INCLUYE MATERIAL DE BASE). | UN | 1833624 | 1863187 | 1588416 | 1731515 | 2044736 | 2100597 | 1883319 | 1699413 | 2287406 | 1781572 | 1894201 | 1715192 | 1721721 | 2686414 | 1722265 | 1658242 | 1967292 | 2619671 | 1998850 | 1543981 | 1682545 | 2065593 | 1783204 | 1849222 | 2041109 | 2124719 | 1901274 | 1734054 | 1813674 | 2000120 | 1667492 | 2287406 | 2041109
6.2.3 | SUMINISTRO E INSTALACIÓN BANCA EN CONCRETO TIPO M31 | UN | 967739 | 983342 | 838325 | 913848 | 1079159 | 1108641 | 993967 | 896906 | 1207233 | 940267 | 999710 | 905233 | 908679 | 1417819 | 908967 | 875177 | 1038286 | 1382594 | 1054941 | 814873 | 888004 | 1090166 | 941129 | 975971 | 1077244 | 1121372 | 1003443 | 915188 | 957210 | 1055611 | 880059 | 1207233 | 1077244
6.2.4 | SUMINISTRO E INSTALACIÓN MESONES EN CONCRETO DE 40 CM | M | 95171 | 96706 | 82444 | 89872 | 106129 | 109028 | 97751 | 88205 | 118724 | 92470 | 98316 | 89024 | 89363 | 139434 | 89392 | 86069 | 102109 | 135970 | 103747 | 80138 | 87330 | 107211 | 92555 | 95981 | 105941 | 110280 | 98683 | 90003 | 94136 | 103813 | 86549 | 118724 | 105941
6.2.5 | SUMINISTRO E INSTALACIÓN MESONES EN CONCRETO DE 60 CM | M | 116275 | 118150 | 100726 | 109800 | 129662 | 133205 | 119426 | 107764 | 145051 | 112974 | 120116 | 108765 | 109179 | 170353 | 109213 | 105154 | 124751 | 166120 | 126753 | 97908 | 106695 | 130985 | 113078 | 117264 | 129432 | 134734 | 120565 | 109961 | 115010 | 126833 | 105740 | 145051 | 129432
7 | INSTALACIÓN HIDRAULICA SANITARIA Y DE GAS
7.1 | ACOMETIDA
7.1.1 | ACOMETIDA GALVANIZADA Ø 1/2" - 5 MT (INCLUYE COLLAR DE DERIVACION, REGISTRO RED WHITE, CHEQUE Y TODOS LOS ACCESORIOS PARA LA RESPECTIVA INSTALACION) | UN | 825092 | 838395 | 714754 | 779145 | 920088 | 945224 | 847454 | 764700 | 1029284 | 801670 | 852351 | 771800 | 774738 | 1208830 | 774983 | 746174 | 885240 | 1178797 | 899440 | 694759 | 757110 | 929473 | 802404 | 832111 | 918456 | 956079 | 855533 | 780288 | 816115 | 900012 | 750336 | 1029284 | 918456
7.1.2 | ACOMETIDA PVC-P Ø 1/2" - 5 MT (INCLUYE COLLAR DE DERIVACION, REGISTRO RED WHITE, CHEQUE Y TODOS LOS ACCESORIOS PARA LA RESPECTIVA INSTALACION) | UN | 356576 | 362325 | 308891 | 336719 | 397629 | 408493 | 366240 | 330476 | 444820 | 346453 | 368356 | 333545 | 334814 | 522413 | 334920 | 322470 | 382569 | 509434 | 388706 | 300250 | 327196 | 401685 | 346771 | 359609 | 396924 | 413183 | 369731 | 337213 | 352696 | 388953 | 324269 | 444820 | 396924
7.1.3 | ACOMETIDA PVC-P Ø 3/4" - 5 MT (INCLUYE COLLAR DE DERIVACION, REGISTRO RED WHITE, CHEQUE Y TODOS LOS ACCESORIOS PARA LA RESPECTIVA INSTALACION) | UN | 404665 | 411189 | 350549 | 382130 | 451255 | 463583 | 415632 | 375045 | 504810 | 393177 | 418034 | 378528 | 379969 | 592868 | 380089 | 365960 | 434164 | 578138 | 441129 | 340743 | 371323 | 455858 | 393538 | 408107 | 450455 | 468907 | 419595 | 382690 | 400262 | 441409 | 368001 | 504810 | 450455
7.1.4 | ACOMETIDA PVC-P 1 1/2" - 5 MT (INCLUYE COLLAR DE DERIVACION, REGISTRO RED WHITE, CHEQUE Y TODOS LOS ACCESORIOS PARA LA RESPECTIVA INSTALACION) | UN | 1253466 | 1273675 | 1085841 | 1183664 | 1397782 | 1435969 | 1287437 | 1161719 | 1563671 | 1217883 | 1294876 | 1172505 | 1176969 | 1836433 | 1177341 | 1133575 | 1344841 | 1790808 | 1366414 | 1055466 | 1150188 | 1412040 | 1218999 | 1264129 | 1395302 | 1452459 | 1299712 | 1185400 | 1239828 | 1367282 | 1139898 | 1563671 | 1395302
7.1.5 | ACOMETIDA PVC DE 2" -5 MT (INCLUYE COLLAR DE DERIVACION, REGISTRO RED WHITE, CHEQUE Y TODOS LOS ACCESORIOS PARA LA RESPECTIVA INSTALACION) | UN | 1337410 | 1358973 | 1158560 | 1262933 | 1491391 | 1532135 | 1373657 | 1239519 | 1668390 | 1299444 | 1381594 | 1251028 | 1255790 | 1959419 | 1256187 | 1209490 | 1434905 | 1910738 | 1457923 | 1126150 | 1227216 | 1506604 | 1300635 | 1348787 | 1488746 | 1549729 | 1386753 | 1264785 | 1322859 | 1458849 | 1216237 | 1668390 | 1488746
7.2 | CONEXION A TANQUES
7.2.1 | CONEXIÓN COMPLETA A TANQUE ELEVADO EN Ø Ø1/2" A 3/4" PVC | UN | 481569 | 489333 | 417169 | 454751 | 537013 | 551684 | 494620 | 446320 | 600746 | 467898 | 497478 | 450464 | 452179 | 705539 | 452322 | 435508 | 516674 | 688010 | 524962 | 405499 | 441890 | 542491 | 468327 | 485665 | 536061 | 558019 | 499336 | 455418 | 476329 | 525296 | 437937 | 600746 | 536061
7.2.2 | CONEXIÓN COMPLETA A TANQUE ELEVADO EN Ø 1/2" A 3/4" GALVANIZADO | UN | 675146 | 686031 | 584859 | 637549 | 752878 | 773446 | 693444 | 625729 | 842229 | 655980 | 697450 | 631538 | 633943 | 989145 | 634143 | 610570 | 724363 | 964570 | 735982 | 568498 | 619518 | 760557 | 656581 | 680889 | 751542 | 782328 | 700055 | 638484 | 667800 | 736450 | 613975 | 842229 | 751542
7.3 | RED GENERAL DE AGUA FRIA
7.3.1 | RED SUMINISTRO PVCP DE 1/2" (INC. ACCESORIOS) | M | 12376 | 12575 | 10721 | 11686 | 13801 | 14178 | 12711 | 11470 | 15438 | 12024 | 12785 | 11576 | 11620 | 18131 | 11624 | 11192 | 13278 | 17681 | 13491 | 10421 | 11356 | 13941 | 12035 | 12481 | 13776 | 14340 | 12832 | 11704 | 12241 | 13499 | 11254 | 15438 | 13776
7.3.2 | RED SUMINISTRO PVCP DE 3/4" (INC. ACCESORIOS). | M | 16017 | 16276 | 13875 | 15125 | 17861 | 18349 | 16451 | 14845 | 19981 | 15563 | 16546 | 14983 | 15040 | 23467 | 15045 | 14485 | 17185 | 22884 | 17461 | 13487 | 14698 | 18044 | 15577 | 16154 | 17830 | 18560 | 16608 | 15147 | 15843 | 17472 | 14566 | 19981 | 17830
7.3.3 | RED SUMINISTRO PVCP DE 1" (INC. ACCESORIOS) | M | 19307 | 19618 | 16725 | 18232 | 21530 | 22118 | 19830 | 17894 | 24085 | 18759 | 19945 | 18060 | 18129 | 28286 | 18135 | 17460 | 20715 | 27584 | 21047 | 16257 | 17716 | 21750 | 18776 | 19471 | 21492 | 22372 | 20019 | 18259 | 19097 | 21060 | 17558 | 24085 | 21492
7.3.4 | RED SUMINISTRO PVCP DE 1 1/4" (INC. ACCESORIOS) | M | 28036 | 28488 | 24287 | 26475 | 31264 | 32118 | 28796 | 25984 | 34974 | 27240 | 28962 | 26225 | 26325 | 41075 | 26333 | 25354 | 30080 | 40055 | 30562 | 23607 | 25726 | 31583 | 27265 | 28275 | 31208 | 32487 | 29070 | 26514 | 27731 | 30582 | 25496 | 34974 | 31208
7.3.5 | RED SUMINISTRO PVCP DE 1 1/2" (INC. ACCESORIOS) | M | 39784 | 40425 | 34464 | 37568 | 44364 | 45576 | 40862 | 36872 | 49629 | 38654 | 41098 | 37214 | 37356 | 58287 | 37368 | 35979 | 42684 | 56839 | 43369 | 33500 | 36506 | 44817 | 38690 | 40122 | 44286 | 46100 | 41252 | 37623 | 39351 | 43396 | 36179 | 49629 | 44286
7.3.6 | RED SUMINISTRO PVCP DE 2" (INC. ACCESORIOS) | M | 58075 | 59011 | 50309 | 54841 | 64761 | 66530 | 59649 | 53824 | 72447 | 56426 | 59993 | 54324 | 54531 | 85085 | 54548 | 52520 | 62308 | 82971 | 63308 | 48901 | 53290 | 65422 | 56478 | 58569 | 64646 | 67294 | 60217 | 54921 | 57443 | 63348 | 52813 | 72447 | 64646
7.3.7 | RED SUMINISTRO PVCP DE 2 1/2" (INC. ACCESORIOS) | M | 75489 | 76706 | 65394 | 71286 | 84181 | 86480 | 77535 | 69964 | 94171 | 73346 | 77983 | 70614 | 70882 | 110598 | 70905 | 68269 | 80992 | 107850 | 82292 | 63565 | 69270 | 85039 | 73414 | 76131 | 84031 | 87474 | 78274 | 71390 | 74668 | 82344 | 68650 | 94171 | 84031
7.3.8 | RED SUMINISTRO PVCP DE 3" (INC. ACCESORIOS) | M | 91513 | 92988 | 79275 | 86417 | 102049 | 104837 | 93993 | 84814 | 114160 | 88915 | 94536 | 85602 | 85928 | 134074 | 85955 | 82760 | 98184 | 130743 | 99759 | 77057 | 83973 | 103090 | 88996 | 92291 | 101868 | 106041 | 94889 | 86543 | 90517 | 99822 | 83221 | 114160 | 101868
7.3.9 | RED SUMINISTRO PVCP DE 4" (INC. ACCESORIOS) | M | 157470 | 160009 | 136412 | 148701 | 175600 | 180398 | 161738 | 145944 | 196441 | 153000 | 162673 | 147299 | 147860 | 230707 | 147907 | 142409 | 168950 | 224975 | 171660 | 132596 | 144496 | 177392 | 153140 | 158810 | 175289 | 182469 | 163280 | 148919 | 155757 | 171769 | 143203 | 196441 | 175289
7.3.10 | TUBERIA HG DE 1/2" (INC. ACCESORIOS) | M | 35893 | 36471 | 31093 | 33894 | 40025 | 41118 | 36865 | 33265 | 44775 | 34874 | 37078 | 33574 | 33702 | 52586 | 33713 | 32459 | 38509 | 51279 | 39127 | 30223 | 32935 | 40433 | 34906 | 36198 | 39954 | 41591 | 37217 | 33943 | 35502 | 39152 | 32641 | 44775 | 39954
7.3.11 | TUBERIA HG DE 3/4" (INC. ACCESORIOS) | M | 42236 | 42916 | 36587 | 39884 | 47098 | 48385 | 43380 | 39144 | 52688 | 41037 | 43631 | 39508 | 39658 | 61879 | 39670 | 38196 | 45314 | 60341 | 46041 | 35564 | 38756 | 47579 | 41074 | 42595 | 47015 | 48941 | 43794 | 39942 | 41776 | 46071 | 38409 | 52688 | 47015
7.3.12 | TUBERIA HG DE 1" (INC. ACCESORIOS) | M | 56345 | 57253 | 48810 | 53207 | 62832 | 64549 | 57872 | 52221 | 70289 | 54746 | 58207 | 52706 | 52906 | 82550 | 52923 | 50956 | 60453 | 80499 | 61422 | 47445 | 51703 | 63473 | 54796 | 56824 | 62721 | 65290 | 58424 | 53285 | 55732 | 61461 | 51240 | 70289 | 62721
7.3.13 | TUBERIA HG DE 1 1/4" (INC. ACCESORIOS) | M | 85319 | 86695 | 73910 | 80568 | 95142 | 97742 | 87632 | 79074 | 106434 | 82897 | 88138 | 79809 | 80112 | 125000 | 80138 | 77159 | 91539 | 121894 | 93007 | 71842 | 78290 | 96113 | 82973 | 86045 | 94974 | 98864 | 88467 | 80686 | 84391 | 93066 | 77589 | 106434 | 94974
7.3.14 | TUBERIA HG DE 1 1/2" (INC. ACCESORIOS) | M | 71017 | 72162 | 61520 | 67062 | 79193 | 81357 | 72941 | 65819 | 88592 | 69001 | 73363 | 66430 | 66683 | 104045 | 66704 | 64224 | 76194 | 101460 | 77416 | 59799 | 65165 | 80001 | 69064 | 71621 | 79053 | 82291 | 73637 | 67160 | 70244 | 77465 | 64582 | 88592 | 79053
7.3.15 | TUBERIA HG DE 2" (INC. ACCESORIOS) | M | 100900 | 102527 | 87407 | 95281 | 112517 | 115591 | 103634 | 93514 | 125870 | 98036 | 104233 | 94383 | 94742 | 147827 | 94772 | 91249 | 108255 | 144154 | 109992 | 84961 | 92586 | 113664 | 98125 | 101758 | 112317 | 116918 | 104622 | 95421 | 99802 | 110062 | 91758 | 125870 | 112317
7.3.16 | TUBERIA HG DE 2 1/2" (INC. ACCESORIOS) | M | 121012 | 122963 | 104829 | 114273 | 134944 | 138631 | 124291 | 112154 | 150959 | 117576 | 125009 | 113196 | 113626 | 177292 | 113662 | 109437 | 129833 | 172887 | 131916 | 101896 | 111041 | 136321 | 117684 | 122041 | 134705 | 140223 | 125476 | 114440 | 119695 | 132000 | 110048 | 150959 | 134705
7.3.17 | TUBERIA HG DE 3" (INC. ACCESORIOS) | M | 125969 | 128000 | 109123 | 118954 | 140472 | 144309 | 129383 | 116748 | 157143 | 122393 | 130130 | 117832 | 118281 | 184555 | 118318 | 113920 | 135151 | 179969 | 137319 | 106070 | 115590 | 141905 | 122505 | 127040 | 140223 | 145967 | 130616 | 119128 | 124598 | 137407 | 114555 | 157143 | 140223
7.3.18 | TUBERIA HG DE 4" (INC. ACCESORIOS) | M | 251435 | 255488 | 217811 | 237433 | 280383 | 288043 | 258249 | 233031 | 313659 | 244297 | 259741 | 235195 | 236090 | 368373 | 236165 | 227385 | 269764 | 359221 | 274091 | 211717 | 230718 | 283243 | 244521 | 253574 | 279886 | 291351 | 260711 | 237781 | 248699 | 274265 | 228654 | 313659 | 279886
7.3.19 | TUBERIA PVC-P RDE 21 1" AGUA FRIA RED DE SUMINISTRO, INCLUYE INSTALACION Y ACCESORIOS | M | 21824 | 22176 | 18906 | 20609 | 24337 | 25002 | 22416 | 20227 | 27226 | 21205 | 22545 | 20415 | 20493 | 31975 | 20499 | 19737 | 23415 | 31180 | 23791 | 18377 | 20026 | 24585 | 21224 | 22010 | 24294 | 25289 | 22630 | 20639 | 21587 | 23806 | 19847 | 27226 | 24294
7.3.20 | REGISTRO P/D RED WHITE Ø 1/2" Ó EQUIVALENTE | UN | 115144 | 117000 | 99746 | 108732 | 128401 | 131909 | 118264 | 106716 | 143639 | 111875 | 118948 | 107707 | 108117 | 168695 | 108151 | 104131 | 123538 | 164504 | 125519 | 96955 | 105657 | 129710 | 111978 | 116123 | 128173 | 133423 | 119392 | 108891 | 113891 | 125599 | 104711 | 143639 | 128173
7.3.21 | REGISTRO P/D RED WHITE Ø 3/4" Ó EQUIVALENTE | UN | 158968 | 161531 | 137709 | 150115 | 177270 | 182113 | 163276 | 147332 | 198309 | 154455 | 164219 | 148700 | 149266 | 232901 | 149313 | 143763 | 170556 | 227115 | 173292 | 133857 | 145870 | 179078 | 154596 | 160320 | 176956 | 184204 | 164833 | 150335 | 157238 | 173402 | 144565 | 198309 | 176956
7.3.22 | REGISTRO P/D RED WHITE Ø 1" Ó EQUIVALENTE | UN | 211748 | 215162 | 183431 | 199956 | 236127 | 242578 | 217487 | 196249 | 264151 | 205737 | 218743 | 198071 | 198825 | 310228 | 198888 | 191495 | 227184 | 302521 | 230828 | 178300 | 194301 | 238536 | 205925 | 213549 | 235708 | 245364 | 219560 | 200249 | 209444 | 230975 | 192563 | 264151 | 235708
7.3.23 | REGISTRO PASO DIRECTO RED WHITE DE 1 1/4" | UN | 302269 | 307142 | 261847 | 285436 | 337070 | 346279 | 310461 | 280144 | 377074 | 293688 | 312255 | 282745 | 283822 | 442849 | 283911 | 273357 | 324304 | 431847 | 329506 | 254522 | 277364 | 340508 | 293957 | 304840 | 336472 | 350255 | 313421 | 285855 | 298980 | 329715 | 274882 | 377074 | 336472
7.3.24 | REGISTRO PASO DIRECTO DE 1 1/2"" KITZ O SIMILAR | UN | 353875 | 359581 | 306552 | 334169 | 394618 | 405399 | 363466 | 327973 | 441452 | 343830 | 365566 | 331019 | 332279 | 518457 | 332384 | 320028 | 379672 | 505576 | 385763 | 297976 | 324718 | 398643 | 344145 | 356885 | 393918 | 410054 | 366931 | 334659 | 350025 | 386008 | 321813 | 441452 | 393918
7.3.25 | REGISTRO RED WHITE DE 1 1/2" O EQUIVALENTE | UN | 353875 | 359581 | 306552 | 334169 | 394618 | 405399 | 363466 | 327973 | 441452 | 343830 | 365566 | 331019 | 332279 | 518457 | 332384 | 320028 | 379672 | 505576 | 385763 | 297976 | 324718 | 398643 | 344145 | 356885 | 393918 | 410054 | 366931 | 334659 | 350025 | 386008 | 321813 | 441452 | 393918
7.3.26 | REGISTRO P/D RED WHITE Ø 2" Ó EQUIVALENTE | UN | 584338 | 593759 | 506195 | 551798 | 651615 | 669416 | 600174 | 541567 | 728948 | 567750 | 603642 | 546596 | 548676 | 856104 | 548850 | 528447 | 626935 | 834834 | 636992 | 492034 | 536192 | 658261 | 568270 | 589308 | 650459 | 677104 | 605896 | 552607 | 577980 | 637396 | 531395 | 728948 | 650459
7.3.27 | REGISTRO PASO DIRECTO DE 2" KITZ O SIMILAR | UN | 586263 | 595715 | 507862 | 553615 | 653761 | 671622 | 602152 | 543351 | 731350 | 569620 | 605631 | 548396 | 550484 | 858924 | 550658 | 530188 | 629000 | 837584 | 639090 | 493655 | 537958 | 660430 | 570142 | 591250 | 652601 | 679334 | 607892 | 554427 | 579884 | 639496 | 533145 | 731350 | 652601
7.3.28 | REGISTRO PASO DIRECTO DE 3" KITZ O SIMILAR | UN | 855561 | 869355 | 741148 | 807917 | 954065 | 980129 | 878748 | 792938 | 1067293 | 831273 | 883826 | 800301 | 803347 | 1253468 | 803601 | 773728 | 917930 | 1222326 | 932654 | 720414 | 785068 | 963796 | 832035 | 862839 | 952372 | 991384 | 887126 | 809102 | 846252 | 933247 | 778044 | 1067293 | 952372
7.3.29 | REGISTRO PASO DIRECTO DE 4" KITZ O SIMILAR | UN | 634331 | 644558 | 549502 | 599006 | 707363 | 726688 | 651522 | 587901 | 791313 | 616324 | 655287 | 593360 | 595618 | 929348 | 595807 | 573658 | 680572 | 906258 | 691490 | 534130 | 582066 | 714579 | 616888 | 639727 | 706109 | 735033 | 657734 | 599885 | 627429 | 691929 | 576858 | 791313 | 706109
7.3.30 | REGISTRO DE BOLA 200 LB. - Ø 1/2" | UN | 35653 | 36228 | 30885 | 33667 | 39758 | 40844 | 36619 | 33043 | 44476 | 34641 | 36831 | 33350 | 33477 | 52235 | 33488 | 32243 | 38252 | 50937 | 38866 | 30021 | 32715 | 40163 | 34673 | 35956 | 39687 | 41313 | 36968 | 33717 | 35265 | 38890 | 32423 | 44476 | 39687
7.3.31 | CHEQUE P/D RED WHITE Ø 1/2" Ó EQUIVALENTE | UN | 111489 | 113287 | 96580 | 105280 | 124325 | 127722 | 114511 | 103329 | 139080 | 108324 | 115172 | 104288 | 104685 | 163341 | 104718 | 100825 | 119616 | 159283 | 121535 | 93878 | 102303 | 125593 | 108423 | 112437 | 124105 | 129188 | 115602 | 105435 | 110276 | 121612 | 101388 | 139080 | 124105
7.3.32 | CHEQUE P/D RED WHITE Ø 3/4" Ó EQUIVALENTE | UN | 158898 | 161460 | 137649 | 150049 | 177192 | 182033 | 163204 | 147267 | 198222 | 154387 | 164147 | 148635 | 149201 | 232799 | 149248 | 143700 | 170481 | 227015 | 173216 | 133798 | 145806 | 179000 | 154529 | 160250 | 176878 | 184123 | 164760 | 150269 | 157169 | 173326 | 144501 | 198222 | 176878
7.3.33 | CHEQUE P/D RED WHITE Ø 1" Ó EQUIVALENTE | UN | 218735 | 222261 | 189484 | 206554 | 243919 | 250582 | 224663 | 202725 | 272867 | 212526 | 225961 | 204607 | 205386 | 320465 | 205451 | 197813 | 234680 | 312503 | 238445 | 184183 | 200713 | 246407 | 212720 | 220596 | 243486 | 253460 | 226805 | 206857 | 216355 | 238596 | 198917 | 272867 | 243486
7.3.34 | CHEQUE P/D RED WHITE Ø 1 1/4" Ó EQUIVALENTE | UN | 270040 | 274394 | 233928 | 255002 | 301131 | 309358 | 277359 | 250275 | 336869 | 262374 | 278961 | 252598 | 253560 | 395631 | 253640 | 244211 | 289726 | 385802 | 294373 | 227384 | 247791 | 304202 | 262615 | 272337 | 300597 | 312910 | 280003 | 255376 | 267102 | 294560 | 245574 | 336869 | 300597
7.3.35 | CHEQUE P/D RED WHITE Ø 1 1/2" Ó EQUIVALENTE | UN | 367648 | 373576 | 318483 | 347175 | 409977 | 421177 | 377612 | 340738 | 458633 | 357211 | 379794 | 343902 | 345211 | 538635 | 345320 | 332483 | 394449 | 525253 | 400776 | 309574 | 337356 | 414159 | 357539 | 370776 | 409249 | 426014 | 381212 | 347684 | 363648 | 401031 | 334338 | 458633 | 409249
7.3.36 | CHEQUE P/D RED WHITE Ø 2" Ó EQUIVALENTE | UN | 616588 | 626529 | 534132 | 582251 | 687578 | 706362 | 633298 | 571457 | 769179 | 599084 | 636958 | 576763 | 578958 | 903353 | 579141 | 557612 | 661536 | 880909 | 672148 | 519190 | 565785 | 694591 | 599633 | 621833 | 686358 | 714473 | 639336 | 583105 | 609879 | 672575 | 560723 | 769179 | 686358
7.3.37 | CHEQUE P/D RED WHITE Ø 3" Ó EQUIVALENTE | UN | 826812 | 840142 | 716243 | 780769 | 922006 | 947194 | 849220 | 766294 | 1031430 | 803341 | 854127 | 773409 | 776353 | 1211349 | 776598 | 747729 | 887085 | 1181253 | 901315 | 696207 | 758688 | 931411 | 804077 | 833845 | 920370 | 958071 | 857317 | 781914 | 817816 | 901887 | 751900 | 1031430 | 920370
7.3.38 | CHEQUE CORTINA HIERRO 4" | UN | 494031 | 501996 | 427965 | 466520 | 550911 | 565961 | 507420 | 457871 | 616293 | 480007 | 510352 | 462122 | 463881 | 723797 | 464028 | 446778 | 530045 | 705815 | 538548 | 415993 | 453326 | 556530 | 480447 | 498234 | 549933 | 572461 | 512258 | 467204 | 488656 | 538890 | 449270 | 616293 | 549933
7.3.39 | CHEQUE HIDRO DE 2" | UN | 574775 | 584042 | 497911 | 542767 | 640951 | 658461 | 590352 | 532704 | 717019 | 558458 | 593763 | 537650 | 539697 | 842093 | 539868 | 519799 | 616675 | 821172 | 626567 | 483982 | 527417 | 647489 | 558970 | 579664 | 639814 | 666022 | 595981 | 543563 | 568521 | 626965 | 522698 | 717019 | 639814
7.3.40 | CHEQUE HIDRO DE 3" | UN | 635319 | 645563 | 550359 | 599940 | 708466 | 727821 | 652538 | 588817 | 792547 | 617284 | 656308 | 594284 | 596547 | 930796 | 596735 | 574553 | 681633 | 907671 | 692567 | 534963 | 582973 | 715693 | 617850 | 640724 | 707209 | 736179 | 658759 | 600820 | 628407 | 693007 | 577757 | 792547 | 707209
7.3.41 | CHEQUE HIDRO DE 4" | UN | 756147 | 768338 | 655028 | 714039 | 843205 | 866241 | 776640 | 700801 | 943277 | 734682 | 781128 | 707308 | 710000 | 1107819 | 710225 | 683823 | 811269 | 1080296 | 824283 | 636704 | 693845 | 851806 | 735355 | 762579 | 841709 | 876188 | 784045 | 715086 | 747920 | 824806 | 687638 | 943277 | 841709
7.3.42 | CHEQUE RED WHITE ROSCADO DE 4" | UN | 1312371 | 1333530 | 1136869 | 1239288 | 1463469 | 1503450 | 1347939 | 1216312 | 1637154 | 1275116 | 1355727 | 1227606 | 1232279 | 1922734 | 1232668 | 1186846 | 1408040 | 1874964 | 1430627 | 1105066 | 1204240 | 1478397 | 1276284 | 1323535 | 1460873 | 1520715 | 1360790 | 1241106 | 1298092 | 1431536 | 1193466 | 1637154 | 1460873
7.4 | PUNTOS HIDRAULICOS
7.4.1 | PUNTO SUMINISTRO GALVANIZADO 3/4" (INCLUYE ACCESORIOS E INCLUYE RECORRIDO HASTA LA CONEXIÓN A LA RED PRINCIPAL, Y/O CAMBIO DE DIAMETRO) | UN | 106023 | 107732 | 91844 | 100118 | 118229 | 121459 | 108896 | 98262 | 132261 | 103013 | 109525 | 99175 | 99552 | 155332 | 99584 | 95882 | 113751 | 151473 | 115576 | 89275 | 97287 | 119435 | 103107 | 106924 | 118020 | 122854 | 109934 | 100265 | 104869 | 115650 | 96417 | 132261 | 118020
7.4.2 | PUNTO AGUA FRIA PVC 1/2" (INCLUYE ACCESORIOS E INCLUYE RECORRIDO HASTA LA CONEXIÓN A LA RED PRINCIPAL, Y/O CAMBIO DE DIAMETRO) | UN | 115112 | 116968 | 99719 | 108702 | 128366 | 131873 | 118232 | 106687 | 143600 | 111845 | 118915 | 107677 | 108087 | 168649 | 108121 | 104102 | 123504 | 164459 | 125485 | 96929 | 105628 | 129675 | 111947 | 116092 | 128138 | 133387 | 119359 | 108862 | 113860 | 125565 | 104683 | 143600 | 128138
7.5 | SALIDAS SANITARIAS
7.5.1 | PUNTO DESAGUE PVC Ø 2" | UN | 122117 | 124086 | 105786 | 115316 | 136176 | 139897 | 125426 | 113178 | 152338 | 118650 | 126151 | 114229 | 114664 | 178911 | 114700 | 110436 | 131019 | 174466 | 133120 | 102827 | 112055 | 137565 | 118759 | 123155 | 135935 | 141503 | 126622 | 115485 | 120788 | 133205 | 111052 | 152338 | 135935
7.5.2 | PUNTO DESAGUE PVC Ø 3" - Ø 4" | UN | 186062 | 189062 | 161180 | 175701 | 207484 | 213153 | 191105 | 172444 | 232109 | 180781 | 192209 | 174045 | 174707 | 272597 | 174762 | 168266 | 199626 | 265824 | 202828 | 156672 | 170732 | 209601 | 180946 | 187645 | 207116 | 215601 | 192927 | 175959 | 184038 | 202957 | 169205 | 232109 | 207116
7.5.3 | SUMINISTRO E INSTALACION REJILLA EN ALUMINIO TIPO GRANADA PARA BALL CON TRAGANTE DE 4" | UN | 40633 | 41288 | 35199 | 38370 | 45311 | 46549 | 41734 | 37659 | 50689 | 39480 | 41975 | 38009 | 38153 | 59531 | 38165 | 36747 | 43595 | 58052 | 44295 | 34215 | 37285 | 45774 | 39516 | 40979 | 45231 | 47084 | 42132 | 38427 | 40191 | 44323 | 36952 | 50689 | 45231
7.6 | BAJANTES - VENTILACIONES - REVENTILACIONES A.N. (INCLUYEN SOPORTERIA Y ABRASADERAS)
7.6.1 | BAJANTE A.N. PVC Ø 3" (INC. ACCESORIOS) | M | 44370 | 45085 | 38436 | 41899 | 49478 | 50830 | 45572 | 41122 | 55350 | 43110 | 45836 | 41504 | 41662 | 65005 | 41675 | 40126 | 47604 | 63390 | 48368 | 37361 | 40714 | 49983 | 43150 | 44747 | 49390 | 51414 | 46007 | 41960 | 43887 | 48399 | 40350 | 55350 | 49390
7.6.2 | BAJANTE A.N. PVC Ø 4" (INC. ACCESORIOS) | M | 67882 | 68976 | 58804 | 64101 | 75697 | 77765 | 69721 | 62913 | 84681 | 65955 | 70124 | 63497 | 63739 | 99452 | 63759 | 61389 | 72830 | 96981 | 73998 | 57159 | 62289 | 76469 | 66015 | 68459 | 75563 | 78658 | 70386 | 64195 | 67143 | 74045 | 61731 | 84681 | 75563
7.6.3 | BAJANTE A.N. PVC Ø 6" (INC. ACCESORIOS) | M | 139075 | 141317 | 120477 | 131330 | 155087 | 159324 | 142844 | 128896 | 173493 | 135127 | 143670 | 130092 | 130588 | 203757 | 130629 | 125773 | 149214 | 198695 | 151607 | 117107 | 127616 | 156669 | 135251 | 140258 | 154812 | 161154 | 144206 | 131523 | 137562 | 151703 | 126475 | 173493 | 154812
7.6.4 | VENTILACION Y REVENTILACION PVC Ø 1 1/2" (INC. ACCESORIOS) | M | 25796 | 26212 | 22346 | 24359 | 28766 | 29551 | 26495 | 23908 | 32180 | 25063 | 26648 | 24130 | 24221 | 37793 | 24229 | 23328 | 27676 | 36854 | 28120 | 21721 | 23670 | 29059 | 25086 | 26015 | 28715 | 29891 | 26747 | 24395 | 25515 | 28138 | 23458 | 32180 | 28715
7.6.5 | VENTILACION Y REVENTILACION PVC Ø 2" (INC. ACCESORIOS) | M | 34070 | 34619 | 29514 | 32172 | 37992 | 39030 | 34993 | 31576 | 42501 | 33103 | 35195 | 31869 | 31990 | 49915 | 32001 | 30811 | 36553 | 48675 | 37140 | 28688 | 31263 | 38380 | 33133 | 34360 | 37925 | 39478 | 35327 | 32220 | 33699 | 37163 | 30983 | 42501 | 37925
7.6.6 | VENTILACION Y REVENTILACION PVC Ø 3" (INC. ACCESORIOS) | M | 38609 | 39232 | 33446 | 36459 | 43054 | 44230 | 39655 | 35783 | 48164 | 37513 | 39885 | 36115 | 36253 | 56566 | 36264 | 34916 | 41424 | 55160 | 42088 | 32510 | 35428 | 43493 | 37547 | 38938 | 42978 | 44738 | 40034 | 36513 | 38189 | 42115 | 35111 | 48164 | 42978
7.7 | RED DE GAS
7.7.1 | ACOMETIDA DE GAS 1" (SUMISTRO E INSTALACIÓN) Long =5.0m | UN | 613145 | 623031 | 531150 | 579001 | 683739 | 702418 | 629763 | 568266 | 764885 | 595739 | 633401 | 573542 | 575726 | 898309 | 575908 | 554499 | 657842 | 875991 | 668395 | 516291 | 562626 | 690713 | 596285 | 618361 | 682526 | 710484 | 635767 | 579850 | 606474 | 668820 | 557592 | 764885 | 682526
7.7.2 | SUMINISTRO E INSTALACION DE CAJA MEDIDOR GAS 45X45, INCLUYE COMPUERTA | UN | 167901 | 170608 | 145448 | 158551 | 187232 | 192347 | 172451 | 155611 | 209453 | 163134 | 173448 | 157056 | 157654 | 245989 | 157704 | 151841 | 180140 | 239877 | 183030 | 141379 | 154067 | 189142 | 163284 | 169329 | 186900 | 194556 | 174095 | 158783 | 166074 | 183146 | 152688 | 209453 | 186900
7.7.3 | CONDUCTO EVACUACION GAS 15 X 22 (SUMISTRO E INSTALACIÓN) | M | 67767 | 68860 | 58705 | 63994 | 75570 | 77634 | 69604 | 62807 | 84538 | 65844 | 70006 | 63390 | 63632 | 99285 | 63652 | 61286 | 72707 | 96818 | 73874 | 57063 | 62184 | 76340 | 65904 | 68344 | 75436 | 78526 | 70268 | 64087 | 67030 | 73921 | 61627 | 84538 | 75436
7.7.4 | COPA DE COBRE 3/4" X 1/2" (SUMISTRO E INSTALACIÓN) | UN | 9219 | 9368 | 7986 | 8706 | 10281 | 10562 | 9469 | 8545 | 11501 | 8958 | 9524 | 8624 | 8657 | 13507 | 8659 | 8338 | 9891 | 13171 | 10050 | 7763 | 8460 | 10386 | 8966 | 9298 | 10263 | 10683 | 9559 | 8719 | 9119 | 10056 | 8384 | 11501 | 10263
7.7.5 | COPA DE COBRE 1" X 1/2" (SUMISTRO E INSTALACIÓN) | UN | 11021 | 11199 | 9547 | 10407 | 12290 | 12626 | 11320 | 10214 | 13748 | 10708 | 11385 | 10309 | 10348 | 16147 | 10352 | 9967 | 11824 | 15745 | 12014 | 9280 | 10113 | 12415 | 10718 | 11115 | 12268 | 12771 | 11428 | 10422 | 10901 | 12022 | 10022 | 13748 | 12268
7.7.6 | COPA DE COBRE 1" X 3/4" (SUMISTRO E INSTALACIÓN) | UN | 11958 | 12151 | 10359 | 11292 | 13335 | 13699 | 12282 | 11083 | 14917 | 11619 | 12353 | 11186 | 11228 | 17520 | 11232 | 10814 | 12830 | 17084 | 13036 | 10069 | 10973 | 13471 | 11629 | 12060 | 13311 | 13857 | 12399 | 11309 | 11828 | 13044 | 10875 | 14917 | 13311
7.7.7 | COPA DE COBRE 2" X 1" (SUMISTRO E INSTALACIÓN) | UN | 16655 | 16924 | 14428 | 15728 | 18573 | 19080 | 17107 | 15436 | 20777 | 16182 | 17205 | 15579 | 15639 | 24401 | 15644 | 15062 | 17869 | 23795 | 18156 | 14024 | 15283 | 18762 | 16197 | 16797 | 18540 | 19299 | 17270 | 15751 | 16474 | 18168 | 15146 | 20777 | 18540
7.7.8 | SUMINISTRO E INSTALACION ELEVADOR DE GAS Ø 1/2" (SUMISTRO E INSTALACIÓN) | UN | 52144 | 52985 | 45171 | 49241 | 58148 | 59736 | 53558 | 48328 | 65049 | 50664 | 53867 | 48776 | 48962 | 76396 | 48978 | 47157 | 55946 | 74498 | 56843 | 43908 | 47848 | 58741 | 50711 | 52588 | 58045 | 60422 | 54068 | 49313 | 51577 | 56879 | 47420 | 65049 | 58045
7.7.9 | SUMINISTRO E INSTALACION DE ELEVADOR DE GAS Ø 3/4" (SUMISTRO E INSTALACIÓN) | UN | 85829 | 87213 | 74351 | 81049 | 95711 | 98325 | 88155 | 79547 | 107070 | 83392 | 88664 | 80285 | 80591 | 125746 | 80616 | 77619 | 92086 | 122622 | 93563 | 72271 | 78757 | 96687 | 83469 | 86559 | 95541 | 99454 | 88995 | 81168 | 84895 | 93622 | 78052 | 107070 | 95541
7.7.10 | SUMINISTRO E INSTALACION DE ELEVADOR DE GAS Ø 1" (SUMISTRO E INSTALACIÓN) | UN | 132358 | 134492 | 114658 | 124987 | 147597 | 151629 | 135945 | 122670 | 165114 | 128601 | 136731 | 123809 | 124280 | 193916 | 124320 | 119698 | 142007 | 189098 | 144285 | 111450 | 121453 | 149103 | 128719 | 133484 | 147335 | 153370 | 137241 | 125171 | 130918 | 144376 | 120366 | 165114 | 147335
7.7.11 | MANGUERA DE CONEXION FLEXIBLE (SUMISTRO E INSTALACIÓN) | UN | 19529 | 19844 | 16918 | 18442 | 21778 | 22373 | 20059 | 18100 | 24363 | 18975 | 20175 | 18268 | 18338 | 28612 | 18343 | 17662 | 20953 | 27901 | 21289 | 16445 | 17920 | 22000 | 18992 | 19696 | 21739 | 22630 | 20250 | 18469 | 19317 | 21303 | 17760 | 24363 | 21739
7.7.12 | REGULADOR UNICA ETAPA 10M3/H A 30 M3/H (SUMISTRO E INSTALACIÓN) | UN | 522359 | 530781 | 452505 | 493271 | 582501 | 598414 | 536516 | 484125 | 651632 | 507531 | 539616 | 488620 | 490481 | 765300 | 490636 | 472397 | 560438 | 746287 | 569429 | 439846 | 479320 | 588442 | 507996 | 526803 | 581467 | 605286 | 541631 | 493994 | 516676 | 569790 | 475032 | 651632 | 581467
7.7.13 | REGULADOR PRIMERA ETAPA 10M3/H A 30 H/M3 (SUMISTRO E INSTALACIÓN) | UN | 600932 | 610621 | 520570 | 567468 | 670120 | 688427 | 617219 | 556947 | 749650 | 583873 | 620785 | 562118 | 564258 | 880416 | 564437 | 543454 | 644739 | 858543 | 655082 | 506008 | 551419 | 676955 | 584408 | 606044 | 668931 | 696333 | 623103 | 568300 | 594394 | 655498 | 546486 | 749650 | 668931
7.7.14 | REGULADOR SEGUNDA ETAPA 10M3/H A 30 H/M3 (SUMISTRO E INSTALACIÓN) | UN | 619920 | 629915 | 537019 | 585398 | 691293 | 710179 | 636721 | 574545 | 773336 | 602322 | 640400 | 579880 | 582087 | 908235 | 582271 | 560626 | 665111 | 885670 | 675780 | 521996 | 568842 | 698345 | 602874 | 625193 | 690067 | 718335 | 642791 | 586257 | 613175 | 676209 | 563753 | 773336 | 690067
7.7.15 | REGULADOR ASOCIADO ETAPA (SUMISTRO E INSTALACIÓN) | UN | 277293 | 281764 | 240211 | 261851 | 309219 | 317666 | 284808 | 256997 | 345917 | 269421 | 286454 | 259383 | 260370 | 406258 | 260452 | 250771 | 297507 | 396164 | 302280 | 233491 | 254446 | 312373 | 269668 | 279652 | 308670 | 321314 | 287524 | 262235 | 274276 | 302472 | 252169 | 345917 | 308670
7.7.16 | TUBERIA HIERRO GALVANIZADO DE 1/2" (SUMISTRO E INSTALACIÓN) | M | 28799 | 29264 | 24948 | 27196 | 32115 | 32992 | 29580 | 26691 | 35927 | 27982 | 29751 | 26939 | 27042 | 42193 | 27050 | 26045 | 30899 | 41145 | 31394 | 24250 | 26426 | 32443 | 28007 | 29044 | 32058 | 33371 | 29862 | 27235 | 28486 | 31414 | 26190 | 35927 | 32058
7.7.17 | TUBERIA DE ACERO GALVANIZADO Ø 3/4" (INC. ACCESORIOS (SUMISTRO E INSTALACIÓN) | M | 41246 | 41911 | 35730 | 38949 | 45995 | 47251 | 42364 | 38227 | 51453 | 40075 | 42608 | 38582 | 38729 | 60429 | 38741 | 37301 | 44253 | 58927 | 44962 | 34730 | 37847 | 46464 | 40112 | 41597 | 45913 | 47794 | 42767 | 39006 | 40797 | 44991 | 37509 | 51453 | 45913
7.7.18 | TUBERIA HG DE Ø 1" (SUMISTRO E INSTALACIÓN) | M | 73747 | 74936 | 63885 | 69641 | 82238 | 84485 | 75746 | 68349 | 91998 | 71654 | 76184 | 68984 | 69247 | 108046 | 69269 | 66694 | 79123 | 105362 | 80393 | 62098 | 67671 | 83077 | 71720 | 74375 | 82092 | 85455 | 76468 | 69743 | 72945 | 80444 | 67066 | 91998 | 82092
7.7.19 | ACCESORIOS HG 1/2" (SUMISTRO E INSTALACIÓN) | UN | 17675 | 17960 | 15312 | 16691 | 19710 | 20249 | 18154 | 16382 | 22050 | 17174 | 18259 | 16534 | 16597 | 25896 | 16602 | 15985 | 18964 | 25252 | 19268 | 14883 | 16219 | 19911 | 17189 | 17826 | 19675 | 20481 | 18327 | 16715 | 17483 | 19280 | 16074 | 22050 | 19675
7.7.20 | ACCESORIOS HG 3/4" (SUMISTRO E INSTALACIÓN) | UN | 25273 | 25680 | 21893 | 23866 | 28183 | 28953 | 25958 | 23423 | 31527 | 24556 | 26108 | 23641 | 23731 | 37027 | 23738 | 22856 | 27115 | 36107 | 27550 | 21281 | 23191 | 28470 | 24578 | 25488 | 28133 | 29285 | 26205 | 23901 | 24998 | 27568 | 22983 | 31527 | 28133
7.7.21 | ACCESORIOS HG 1" (SUMISTRO E INSTALACIÓN) | UN | 29016 | 29484 | 25135 | 27400 | 32356 | 33240 | 29802 | 26892 | 36196 | 28192 | 29974 | 27142 | 27245 | 42510 | 27254 | 26240 | 31131 | 41454 | 31630 | 24432 | 26625 | 32686 | 28218 | 29263 | 32299 | 33622 | 30086 | 27440 | 28700 | 31650 | 26387 | 36196 | 32299
7.7.22 | TUBERIA DE COBRE TIPO L DE 1/2" (INCLUYE ACCESORIOS) (SUMISTRO E INSTALACIÓN) | M | 38576 | 39198 | 33417 | 36428 | 43017 | 44192 | 39621 | 35752 | 48122 | 37481 | 39850 | 36084 | 36221 | 56517 | 36233 | 34886 | 41388 | 55113 | 42052 | 32482 | 35397 | 43456 | 37515 | 38904 | 42941 | 44700 | 39999 | 36481 | 38156 | 42078 | 35081 | 48122 | 42941
7.7.23 | TUBERIA DE COBRE TIPO L DE 3/4" (INCLUYE ACCESORIOS) (SUMISTRO E INSTALACIÓN) | M | 64135 | 65169 | 55558 | 60563 | 71519 | 73473 | 65873 | 59440 | 80007 | 62314 | 66254 | 59992 | 60221 | 93963 | 60240 | 58000 | 68810 | 91628 | 69914 | 54004 | 58851 | 72248 | 62371 | 64680 | 71392 | 74316 | 66501 | 60652 | 63437 | 69958 | 58324 | 80007 | 71392
7.7.24 | TUBERIA DE COBRE TIPO L DE 1" (INCLUYE ACCESORIOS) (SUMISTRO E INSTALACIÓN) | M | 88071 | 89491 | 76294 | 83167 | 98211 | 100894 | 90458 | 81625 | 109867 | 85571 | 90981 | 82383 | 82696 | 129032 | 82723 | 79647 | 94491 | 125826 | 96007 | 74159 | 80815 | 99213 | 85650 | 88820 | 98037 | 102053 | 91321 | 83289 | 87113 | 96068 | 80092 | 109867 | 98037
7.7.25 | TUBERIA DE COBRE TIPO L DE 1 1/4" (INCLUYE ACCESORIOS) (SUMISTRO E INSTALACIÓN) | M | 118412 | 120321 | 102577 | 111818 | 132046 | 135653 | 121622 | 109745 | 147717 | 115051 | 122324 | 110764 | 111186 | 173484 | 111221 | 107086 | 127044 | 169174 | 129082 | 99708 | 108656 | 133393 | 115156 | 119420 | 131811 | 137211 | 122781 | 111982 | 117124 | 129164 | 107684 | 147717 | 131811
7.7.26 | TUBERIA DE POLIETILENO Ø 1/2" (SUMISTRO E INSTALACIÓN) | M | 18308 | 18603 | 15860 | 17289 | 20416 | 20974 | 18804 | 16968 | 22839 | 17788 | 18913 | 17126 | 17191 | 26823 | 17196 | 16557 | 19643 | 26157 | 19958 | 15416 | 16800 | 20624 | 17805 | 18464 | 20380 | 21215 | 18984 | 17314 | 18109 | 19971 | 16649 | 22839 | 20380
7.7.27 | TUBERIA DE POLIETILENO Ø 3/4" (SUMISTRO E INSTALACIÓN) | M | 28985 | 29453 | 25109 | 27371 | 32323 | 33206 | 29771 | 26864 | 36159 | 28163 | 29943 | 27113 | 27216 | 42466 | 27225 | 26213 | 31098 | 41411 | 31597 | 24407 | 26597 | 32652 | 28188 | 29232 | 32265 | 33587 | 30055 | 27411 | 28670 | 31617 | 26359 | 36159 | 32265
7.7.28 | TUBERIA DE POLIETILENO Ø 1" (SUMISTRO E INSTALACIÓN) | M | 34267 | 34819 | 29684 | 32359 | 38212 | 39256 | 35196 | 31759 | 42747 | 33294 | 35399 | 32054 | 32176 | 50204 | 32186 | 30989 | 36765 | 48956 | 37355 | 28854 | 31443 | 38602 | 33325 | 34558 | 38144 | 39707 | 35531 | 32406 | 33894 | 37378 | 31162 | 42747 | 38144
7.7.29 | TUBERIA DE POLIETILENO Ø 2" (SUMISTRO E INSTALACIÓN) | M | 67043 | 68124 | 58078 | 63310 | 74762 | 76805 | 68860 | 62136 | 83635 | 65140 | 69258 | 62713 | 62952 | 98224 | 62972 | 60631 | 71931 | 95784 | 73085 | 56453 | 61519 | 75525 | 65200 | 67614 | 74630 | 77687 | 69517 | 63403 | 66314 | 73131 | 60969 | 83635 | 74630
7.7.30 | UNIVERSAL HG Ø 1/2" (SUMISTRO E INSTALACIÓN) | UN | 27945 | 28396 | 24208 | 26389 | 31162 | 32014 | 28702 | 25900 | 34861 | 27152 | 28868 | 26140 | 26240 | 40942 | 26248 | 25272 | 29982 | 39925 | 30463 | 23531 | 25643 | 31480 | 27177 | 28183 | 31107 | 32381 | 28976 | 26428 | 27641 | 30482 | 25413 | 34861 | 31107
7.7.31 | UNIVERSAL HG Ø 3/4" (SUMISTRO E INSTALACIÓN) | UN | 34770 | 35331 | 30121 | 32834 | 38774 | 39833 | 35713 | 32225 | 43375 | 33783 | 35919 | 32525 | 32648 | 50941 | 32659 | 31445 | 37305 | 49676 | 37903 | 29278 | 31905 | 39169 | 33814 | 35066 | 38705 | 40290 | 36053 | 32882 | 34392 | 37927 | 31620 | 43375 | 38705
7.7.32 | UNIVERSAL HG DE Ø 1" (SUMISTRO E INSTALACIÓN) | UN | 57274 | 58198 | 49615 | 54085 | 63868 | 65613 | 58826 | 53082 | 71448 | 55648 | 59166 | 53575 | 53779 | 83911 | 53796 | 51796 | 61449 | 81827 | 62435 | 48227 | 52555 | 64520 | 55699 | 57761 | 63755 | 66367 | 59387 | 54164 | 56651 | 62475 | 52085 | 71448 | 63755
7.7.33 | UNIVERSAL HG DE Ø 1 1/2" (SUMISTRO E INSTALACIÓN) | UN | 59846 | 60811 | 51843 | 56513 | 66736 | 68560 | 61468 | 55466 | 74657 | 58147 | 61823 | 55981 | 56194 | 87680 | 56212 | 54122 | 64209 | 85501 | 65239 | 50393 | 54915 | 67417 | 58201 | 60355 | 66618 | 69347 | 62054 | 56596 | 59195 | 65280 | 54424 | 74657 | 66618
7.7.34 | UNIVERSAL HG DE Ø 2" (SUMISTRO E INSTALACIÓN) | UN | 93840 | 95353 | 81291 | 88614 | 104644 | 107503 | 96383 | 86971 | 117063 | 91176 | 96940 | 87779 | 88113 | 137484 | 88141 | 84864 | 100681 | 134068 | 102296 | 79017 | 86108 | 105712 | 91260 | 94638 | 104459 | 108737 | 97302 | 88744 | 92819 | 102361 | 85338 | 117063 | 104459
7.7.35 | UNIVERSAL HG DE Ø 3" (SUMISTRO E INSTALACIÓN) | UN | 216896 | 220393 | 187891 | 204818 | 241868 | 248476 | 222774 | 201020 | 270573 | 210739 | 224061 | 202887 | 203659 | 317771 | 203723 | 196150 | 232707 | 309876 | 236440 | 182634 | 199025 | 244335 | 210932 | 218741 | 241439 | 251329 | 224898 | 205118 | 214536 | 236590 | 197244 | 270573 | 241439
7.7.36 | PUNTO DE GAS DE 1" (INCLUYE ACCESORIOS E INCLUYE RECORRIDO VERTICAL, Y/O CAMBIO DE DIAMETRO) (SUMISTRO E INSTALACIÓN) | UN | 335411 | 340819 | 290557 | 316733 | 374028 | 384247 | 344502 | 310861 | 418418 | 325890 | 346492 | 313747 | 314942 | 491406 | 315041 | 303330 | 359862 | 479197 | 365635 | 282429 | 307776 | 377844 | 326188 | 338265 | 373365 | 388659 | 347786 | 317198 | 331762 | 365867 | 305022 | 418418 | 373365
7.7.37 | PUNTO DE GAS DE 1/2" (INCLUYE ACCESORIOS E INCLUYE RECORRIDO VERTICAL, Y/O CAMBIO DE DIAMETRO) (SUMISTRO E INSTALACIÓN) | UN | 121441 | 123399 | 105201 | 114679 | 135423 | 139123 | 124733 | 112552 | 151495 | 117994 | 125453 | 113597 | 114030 | 177922 | 114066 | 109826 | 130294 | 173501 | 132384 | 102258 | 111435 | 136805 | 118102 | 122474 | 135183 | 140721 | 125922 | 114847 | 120120 | 132468 | 110438 | 151495 | 135183
7.7.38 | PUNTO DE GAS DE 3/4" (INCLUYE ACCESORIOS E INCLUYE RECORRIDO VERTICAL, Y/O CAMBIO DE DIAMETRO) (SUMISTRO E INSTALACIÓN) | UN | 225644 | 229282 | 195469 | 213079 | 251623 | 258497 | 231759 | 209128 | 281486 | 219239 | 233099 | 211070 | 211873 | 330588 | 211940 | 204062 | 242093 | 322374 | 245977 | 190001 | 207052 | 254190 | 219439 | 227564 | 251177 | 261466 | 233969 | 213391 | 223189 | 246133 | 205200 | 281486 | 251177
7.7.39 | REGISTRO DE BOLA PARA GAS 1/2" (SUMISTRO E INSTALACIÓN) | UN | 45973 | 46714 | 39825 | 43413 | 51266 | 52667 | 47219 | 42608 | 57351 | 44668 | 47492 | 43004 | 43168 | 67355 | 43181 | 41576 | 49325 | 65681 | 50116 | 38711 | 42185 | 51789 | 44709 | 46364 | 51175 | 53272 | 47669 | 43477 | 45473 | 50148 | 41808 | 57351 | 51175
7.7.40 | REGISTRO DE BOLA PARA GAS DE 3/4" (SUMISTRO E INSTALACIÓN) | UN | 65581 | 66638 | 56811 | 61929 | 73131 | 75129 | 67358 | 60780 | 81810 | 63719 | 67747 | 61345 | 61578 | 96081 | 61598 | 59308 | 70361 | 93694 | 71490 | 55221 | 60177 | 73877 | 63777 | 66138 | 73001 | 75992 | 68000 | 62019 | 64867 | 71535 | 59639 | 81810 | 73001
7.7.41 | REGISTRO DE BOLA PARA GAS DE 1" (SUMISTRO E INSTALACIÓN) | UN | 107271 | 109001 | 92926 | 101297 | 119622 | 122890 | 110178 | 99419 | 133818 | 104226 | 110815 | 100343 | 100725 | 157161 | 100756 | 97011 | 115091 | 153257 | 116937 | 90326 | 98433 | 120842 | 104321 | 108184 | 119409 | 124301 | 111229 | 101446 | 106104 | 117011 | 97552 | 133818 | 119409
7.8 | TUBERIA PVC UNION MECANICA
7.8.1 | ACCESORIO PVC U.M DE 3" (SUMISTRO E INSTALACIÓN) | UN | 144628 | 146959 | 125287 | 136574 | 161279 | 165685 | 148547 | 134042 | 180420 | 140522 | 149406 | 135286 | 135801 | 211892 | 135844 | 130794 | 155171 | 206627 | 157660 | 121782 | 132711 | 162924 | 140651 | 145858 | 160993 | 167588 | 149964 | 136774 | 143054 | 157760 | 131524 | 180420 | 160993
7.8.2 | ACCESORIOS PVC U.M DE 4" (SUMISTRO E INSTALACIÓN) | UN | 225859 | 229501 | 195655 | 213282 | 251863 | 258744 | 231981 | 209328 | 281755 | 219448 | 233321 | 211271 | 212076 | 330903 | 212143 | 204256 | 242324 | 322682 | 246211 | 190182 | 207250 | 254433 | 219649 | 227781 | 251417 | 261715 | 234192 | 213595 | 223402 | 246368 | 205396 | 281755 | 251417
7.8.3 | TUBERIA PVC U.M DE 2" (SUMISTRO E INSTALACIÓN) | M | 36890 | 37485 | 31957 | 34836 | 41138 | 42262 | 37890 | 34190 | 46020 | 35843 | 38109 | 34508 | 34639 | 54048 | 34650 | 33362 | 39580 | 52705 | 40215 | 31063 | 33851 | 41557 | 35876 | 37204 | 41065 | 42747 | 38251 | 34887 | 36489 | 40240 | 33548 | 46020 | 41065
7.8.4 | TUBERIA PVC U.M DE 3" (SUMISTRO E INSTALACIÓN) | M | 84489 | 85851 | 73191 | 79784 | 94217 | 96791 | 86779 | 78305 | 105398 | 82091 | 87281 | 79032 | 79333 | 123784 | 79358 | 76408 | 90648 | 120709 | 92102 | 71143 | 77528 | 95178 | 82166 | 85208 | 94050 | 97902 | 87606 | 79901 | 83570 | 92161 | 76834 | 105398 | 94050
7.8.5 | TUBERIA PVC U.M DE 4" (SUMISTRO E INSTALACIÓN) | M | 106977 | 108702 | 92671 | 101020 | 119294 | 122553 | 109876 | 99147 | 133451 | 103940 | 110511 | 100067 | 100448 | 156730 | 100480 | 96745 | 114775 | 152836 | 116617 | 90079 | 98163 | 120510 | 104035 | 107887 | 119082 | 123960 | 110924 | 101168 | 105813 | 116691 | 97284 | 133451 | 119082
7.9 | TANQUE ALMACENAMIENTO EN CONCRETO
7.9.1 | SUMISTRO E INSTALACIÓN ESCALERA DE GATO, TUBERIA EN ACERO INOXIDABLE 1 1/2" | M | 317571 | 322691 | 275103 | 299887 | 354134 | 363809 | 326178 | 294327 | 396163 | 308556 | 328063 | 297060 | 298190 | 465269 | 298285 | 287196 | 340722 | 453709 | 346187 | 267407 | 291405 | 357747 | 308839 | 320273 | 353506 | 367987 | 329288 | 300326 | 314116 | 346407 | 288798 | 396163 | 353506
7.9.2 | SUMISTRO E INSTALACIÓN FLOTADOR MECANICO 3/4" | UN | 189615 | 192672 | 164258 | 179056 | 211446 | 217223 | 194754 | 175736 | 236541 | 184232 | 195879 | 177368 | 178043 | 277802 | 178099 | 171479 | 203438 | 270900 | 206701 | 159663 | 173992 | 213603 | 184401 | 191228 | 211071 | 219717 | 196611 | 179318 | 187552 | 206832 | 172435 | 236541 | 211071
7.9.3 | SUMISTRO E INSTALACIÓN FLOTADOR MECANICO DE 1" | UN | 302838 | 307721 | 262340 | 285974 | 337705 | 346931 | 311045 | 280672 | 377784 | 294241 | 312843 | 283278 | 284356 | 443683 | 284446 | 273872 | 324914 | 432660 | 330126 | 255001 | 277886 | 341150 | 294511 | 305414 | 337106 | 350915 | 314011 | 286393 | 299543 | 330336 | 275400 | 377784 | 337106
7.9.4 | SUMISTRO E INSTALACIÓN FLOTADOR MECANICO 1 1/2" | UN | 487929 | 495796 | 422679 | 460757 | 544106 | 558970 | 501153 | 452215 | 608680 | 474078 | 504048 | 456414 | 458151 | 714857 | 458296 | 441259 | 523498 | 697096 | 531896 | 410854 | 447727 | 549656 | 474512 | 492079 | 543141 | 565389 | 505931 | 461433 | 482620 | 532233 | 443721 | 608680 | 543141
7.9.5 | SUMISTRO E INSTALACIÓN FLOTADOR MECANICO DE 2" | UN | 757109 | 769315 | 655861 | 714947 | 844277 | 867342 | 777628 | 701692 | 944476 | 735616 | 782121 | 708207 | 710903 | 1109228 | 711128 | 684693 | 812300 | 1081669 | 825331 | 637514 | 694728 | 852889 | 736290 | 763549 | 842779 | 877302 | 785041 | 715996 | 748871 | 825855 | 688512 | 944476 | 842779
7.10 | TUBERIA Y ACCESORIOS RED CONTRAINCENDIO (INCLUYEN PINTURA)
7.10.1 | SUMINISTRO E INSTALACION DE TUBERIA ACERO AL CARBON SCH 40 Ø 1" (INCLUYE ACCESORIOS Y SOPORTES) | M | 41904 | 42580 | 36300 | 39570 | 46728 | 48005 | 43040 | 38837 | 52274 | 40714 | 43288 | 39197 | 39347 | 61393 | 39359 | 37896 | 44959 | 59867 | 45680 | 35285 | 38451 | 47205 | 40752 | 42260 | 46646 | 48556 | 43450 | 39628 | 41448 | 45709 | 38107 | 52274 | 46646
7.10.2 | SUMINISTRO E INSTALACION DE TUBERIA ACERO AL CARBON SCH 40 Ø 1 1/4" (INCLUYE ACCESORIOS Y SOPORTES) | M | 50135 | 50944 | 43431 | 47344 | 55908 | 57435 | 51494 | 46466 | 62543 | 48712 | 51792 | 46897 | 47076 | 73453 | 47091 | 45340 | 53790 | 71628 | 54653 | 42216 | 46005 | 56478 | 48757 | 50562 | 55809 | 58095 | 51985 | 47413 | 49590 | 54688 | 45593 | 62543 | 55809
7.10.3 | SUMINISTRO E INSTALACION DE TUBERIA ACERO AL CARBON C/C SCH 10 1 1/2" RANURADA | M | 29081 | 29550 | 25192 | 27462 | 32430 | 33316 | 29870 | 26953 | 36278 | 28256 | 30042 | 27203 | 27307 | 42607 | 27315 | 26300 | 31201 | 41548 | 31702 | 24488 | 26685 | 32760 | 28282 | 29329 | 32372 | 33698 | 30154 | 27502 | 28765 | 31722 | 26447 | 36278 | 32372
7.10.4 | SUMINISTRO E INSTALACION DE TUBERIA ACERO AL CARBON C/C SCH 10 2" RANURADA | M | 113226 | 115051 | 98084 | 106921 | 126262 | 129711 | 116295 | 104938 | 141247 | 110012 | 116967 | 105913 | 106316 | 165886 | 106350 | 102396 | 121480 | 161764 | 123429 | 95340 | 103897 | 127550 | 110113 | 114189 | 126038 | 131201 | 117403 | 107077 | 111994 | 123507 | 102967 | 141247 | 126038
7.10.5 | SUMINISTRO E INSTALACION DE TUBERIA ACERO AL CARBON C/C SCH 10 2 1/2" RANURADA | M | 37151 | 37750 | 32183 | 35082 | 41429 | 42560 | 38158 | 34432 | 46345 | 36097 | 38379 | 34752 | 34884 | 54430 | 34895 | 33598 | 39859 | 53077 | 40499 | 31283 | 34090 | 41851 | 36130 | 37467 | 41355 | 43049 | 38522 | 35134 | 36747 | 40525 | 33785 | 46345 | 41355
7.10.6 | SUMINISTRO E INSTALACION DE TUBERIA ACERO AL CARBON C/C SCH 10 3" RANURADA | M | 47411 | 48175 | 41071 | 44771 | 52869 | 54314 | 48696 | 43941 | 59144 | 46065 | 48977 | 44349 | 44517 | 69461 | 44531 | 42876 | 50867 | 67735 | 51683 | 39922 | 43504 | 53409 | 46107 | 47814 | 52776 | 54937 | 49160 | 44836 | 46895 | 51716 | 43115 | 59144 | 52776
7.10.7 | SUMINISTRO E INSTALACION DE TUBERIA ACERO AL CARBON C/C SCH 10 4" RANURADA | M | 62635 | 63645 | 54259 | 59147 | 69847 | 71755 | 64333 | 58051 | 78136 | 60857 | 64705 | 58590 | 58813 | 91766 | 58832 | 56645 | 67202 | 89486 | 68280 | 52741 | 57475 | 70559 | 60913 | 63168 | 69723 | 72579 | 64946 | 59234 | 61954 | 68323 | 56961 | 78136 | 69723
7.10.8 | SUMINISTRO E INSTALACION DE TUBERIA PVC C 900 4" - INCLUYE SELLO ELASTOMÉRICO, RESTRICTORES, ACCESORIOS Y ANCLAJE | M | 611810 | 621674 | 529993 | 577740 | 682249 | 700888 | 628391 | 567028 | 763219 | 594442 | 632022 | 572293 | 574472 | 896353 | 574653 | 553291 | 656409 | 874083 | 666939 | 515167 | 561400 | 689209 | 594986 | 617014 | 681039 | 708937 | 634382 | 578587 | 605153 | 667363 | 556378 | 763219 | 681039
7.10.9 | SUMINISTRO E INSTALACION DE ACCESORIOS TUBERIA ACERO NEGRO 1" | UN | 15184 | 15429 | 13154 | 14339 | 16932 | 17395 | 15596 | 14073 | 18942 | 14753 | 15686 | 14203 | 14258 | 22246 | 14262 | 13732 | 16291 | 21693 | 16552 | 12786 | 13933 | 17105 | 14767 | 15313 | 16902 | 17595 | 15744 | 14360 | 15019 | 16563 | 13808 | 18942 | 16902
7.10.10 | SUMINISTRO E INSTALACION DE ACCESORIOS TUBERIA ACERO NEGRO 1 1/4" | UN | 18997 | 19303 | 16456 | 17939 | 21184 | 21763 | 19512 | 17606 | 23698 | 18457 | 19624 | 17770 | 17837 | 27832 | 17843 | 17180 | 20382 | 27140 | 20708 | 15996 | 17431 | 21400 | 18474 | 19158 | 21146 | 22012 | 19698 | 17965 | 18790 | 20722 | 17276 | 23698 | 21146
7.10.11 | SUMINISTRO E INSTALACION DE ACCESORIOS TUBERIA ACERO NEGRO 1 1/2" | UN | 25382 | 25791 | 21988 | 23969 | 28305 | 29078 | 26070 | 23524 | 31664 | 24662 | 26221 | 23743 | 23833 | 37187 | 23841 | 22954 | 27232 | 36263 | 27669 | 21373 | 23291 | 28593 | 24684 | 25598 | 28254 | 29412 | 26319 | 24004 | 25106 | 27687 | 23082 | 31664 | 28254
7.10.12 | SUMINISTRO E INSTALACION DE ACCESORIOS TUBERIA ACERO NEGRO 2" | UN | 32445 | 32968 | 28106 | 30638 | 36181 | 37169 | 33324 | 30070 | 40474 | 31524 | 33517 | 30349 | 30465 | 47535 | 30475 | 29342 | 34810 | 46354 | 35369 | 27320 | 29772 | 36550 | 31553 | 32721 | 36116 | 37596 | 33642 | 30683 | 32092 | 35391 | 29505 | 40474 | 36116
7.10.13 | SUMINISTRO E INSTALACION DE ACCESORIOS TUBERIA ACERO NEGRO 2 1/2" | UN | 42978 | 43671 | 37230 | 40584 | 47926 | 49235 | 44142 | 39832 | 53614 | 41758 | 44397 | 40202 | 40355 | 62966 | 40367 | 38867 | 46111 | 61401 | 46850 | 36189 | 39437 | 48415 | 41796 | 43343 | 47841 | 49800 | 44563 | 40644 | 42510 | 46880 | 39084 | 53614 | 47841
7.10.14 | SUMINISTRO E INSTALACION DE ACCESORIOS TUBERIA ACERO NEGRO 3" | UN | 65719 | 66779 | 56931 | 62059 | 73286 | 75288 | 67500 | 60909 | 81983 | 63853 | 67890 | 61474 | 61708 | 96284 | 61728 | 59433 | 70510 | 93892 | 71641 | 55338 | 60304 | 74033 | 63912 | 66278 | 73156 | 76152 | 68144 | 62150 | 65004 | 71686 | 59765 | 81983 | 73156
7.10.15 | SUMINISTRO E INSTALACION DE ACCESORIOS TUBERIA ACERO NEGRO 4" | UN | 98330 | 99915 | 85180 | 92854 | 109651 | 112647 | 100995 | 91133 | 122664 | 95538 | 101578 | 91979 | 92329 | 144062 | 92358 | 88925 | 105498 | 140482 | 107190 | 82797 | 90228 | 110769 | 95626 | 99166 | 109456 | 113940 | 101958 | 92990 | 97260 | 107258 | 89421 | 122664 | 109456
7.10.16 | SUMINISTRO E INSTALACIÓN DE ACOPLAMIENTO COUPLING RIGIDO Ø 1¼" | UN | 51466 | 52296 | 44583 | 48600 | 57391 | 58959 | 52861 | 47699 | 64203 | 50005 | 53166 | 48142 | 48325 | 75402 | 48340 | 46543 | 55218 | 73529 | 56104 | 43336 | 47225 | 57977 | 50051 | 51904 | 57290 | 59636 | 53365 | 48671 | 50906 | 56139 | 46803 | 64203 | 57290
7.10.17 | SUMINISTRO E INSTALACIÓN DE ACOPLAMIENTO COUPLING RIGIDO Ø 1½" | UN | 68941 | 70053 | 59722 | 65102 | 76879 | 78979 | 70810 | 63895 | 86002 | 66984 | 71219 | 64488 | 64734 | 101005 | 64754 | 62347 | 73967 | 98495 | 75153 | 58051 | 63261 | 77663 | 67045 | 69528 | 76742 | 79886 | 71485 | 65197 | 68191 | 75201 | 62695 | 86002 | 76742
7.10.18 | SUMINISTRO E INSTALACION DE ACOPLAMIENTO COUPLING RIGIDO Ø 2" | UN | 74816 | 76022 | 64811 | 70650 | 83430 | 85709 | 76844 | 69340 | 93331 | 72692 | 77288 | 69984 | 70250 | 109612 | 70272 | 67660 | 80270 | 106888 | 81558 | 62998 | 68652 | 84281 | 72759 | 75452 | 83282 | 86693 | 77576 | 70753 | 74002 | 81609 | 68037 | 93331 | 83282
7.10.19 | SUMINISTRO E INSTALACION DE ACOPLAMIENTO COUPLING RIGIDO Ø 2 1/2" | UN | 45476 | 46209 | 39394 | 42943 | 50712 | 52097 | 46708 | 42147 | 56730 | 44185 | 46978 | 42539 | 42700 | 66626 | 42714 | 41126 | 48791 | 64971 | 49574 | 38292 | 41729 | 51229 | 44225 | 45863 | 50622 | 52695 | 47154 | 43006 | 44981 | 49605 | 41356 | 56730 | 50622
7.10.20 | SUMINISTRO E INSTALACION DE ACOPLAMIENTO COUPLING RIGIDO Ø 3" | UN | 52788 | 53639 | 45729 | 49849 | 58866 | 60474 | 54219 | 48925 | 65852 | 51290 | 54532 | 49379 | 49567 | 77339 | 49582 | 47739 | 56637 | 75418 | 57545 | 44450 | 48439 | 59467 | 51337 | 53237 | 58762 | 61169 | 54736 | 49922 | 52214 | 57582 | 48006 | 65852 | 58762
7.10.21 | SUMINISTRO E INSTALACION DE ACOPLAMIENTO COUPLING RIGIDO Ø 4" | UN | 66267 | 67335 | 57405 | 62577 | 73897 | 75915 | 68063 | 61417 | 82667 | 64386 | 68456 | 61987 | 62223 | 97087 | 62242 | 59929 | 71098 | 94675 | 72238 | 55799 | 60807 | 74650 | 64445 | 66831 | 73765 | 76787 | 68712 | 62669 | 65546 | 72284 | 60263 | 82667 | 73765
7.10.22 | ACOPLE FLEXIBLE, ASTM A-536, RANURADO, LISTADO UL/FM Ø4" | UN | 56642 | 57556 | 49068 | 53488 | 63164 | 64889 | 58177 | 52496 | 70660 | 55034 | 58514 | 52984 | 53185 | 82986 | 53202 | 51225 | 60771 | 80924 | 61746 | 47695 | 51975 | 63808 | 55085 | 57124 | 63052 | 65634 | 58732 | 53566 | 56026 | 61785 | 51510 | 70660 | 63052
7.10.23 | SUMINISTRO, TRANSPORTE E INSTALACIÓN DE ACOPLE FLEXIBLE, ASTM A-536, RANURADO, LISTADO UL/FM Ø3" | UN | 115231 | 117089 | 99821 | 108814 | 128498 | 132008 | 118354 | 106796 | 143748 | 111960 | 119038 | 107788 | 108198 | 168823 | 108233 | 104209 | 123631 | 164628 | 125614 | 97029 | 105736 | 129808 | 112062 | 116211 | 128270 | 133524 | 119482 | 108973 | 113977 | 125694 | 104790 | 143748 | 128270
7.11 | VALVULAS Y ADITAMENTOS RED CONTRAINCENDIO
7.11.1 | PUNTO ROCIADOR 1/2" (INCLUYE ROCIADOR PENDENT RESPUESTA RAPIDA DE 1/2") | UN | 173750 | 176552 | 150515 | 164075 | 193755 | 199048 | 178459 | 161033 | 216750 | 168818 | 179491 | 162528 | 163147 | 254559 | 163198 | 157132 | 186417 | 248235 | 189407 | 146304 | 159435 | 195731 | 168973 | 175228 | 193411 | 201334 | 180161 | 164315 | 171860 | 189527 | 158008 | 216750 | 193411
7.11.2 | SUMINISTRO E INSTALACION GABINETE CONTRA INCENDIO TIPO II (Completo Boquilla, Válvula angular 2-1/2", manguera 30 m llave spanner doble servicio, extintor) | UN | 2026786 | 2059463 | 1755746 | 1913920 | 2260137 | 2321883 | 2081716 | 1878436 | 2528371 | 1969250 | 2093744 | 1895877 | 1903094 | 2969412 | 1903695 | 1832928 | 2174535 | 2895638 | 2209417 | 1706630 | 1859792 | 2283192 | 1971054 | 2044027 | 2256128 | 2348546 | 2101563 | 1916726 | 2004734 | 2210821 | 1843152 | 2528371 | 2256128
7.11.3 | SUMINISTRO E INSTALACION GABINETE CONTRA INCENDIO TIPO III (Completo Boquilla, Válvula angular 2-1/2", manguera 30 m llave spanner doble servicio, extintor) | UN | 2547220 | 2588287 | 2206582 | 2405371 | 2840490 | 2918091 | 2616254 | 2360776 | 3177600 | 2474910 | 2631371 | 2382696 | 2391766 | 3731891 | 2392522 | 2303583 | 2732907 | 3639173 | 2776746 | 2144855 | 2337345 | 2869464 | 2477177 | 2568887 | 2835451 | 2951600 | 2641197 | 2408899 | 2519505 | 2778510 | 2316433 | 3177600 | 2835451
7.11.4 | SUMINISTRO E INSTALACION ESTACION DE CONTROL PRUEBA Y DRENAJE 4" | UN | 2169084 | 2204056 | 1879015 | 2048294 | 2418819 | 2484900 | 2227871 | 2010319 | 2705884 | 2107509 | 2240743 | 2028984 | 2036708 | 3177891 | 2037352 | 1961616 | 2327206 | 3098937 | 2364538 | 1826451 | 1990366 | 2443492 | 2109440 | 2187535 | 2414528 | 2513435 | 2249111 | 2051297 | 2145484 | 2366040 | 1972558 | 2705884 | 2414528
7.11.5 | SUMINISTRO E INSTALACION SIAMESA EN BRONCE 4" X 2 1/2" X 2 1/2" | UN | 1323778 | 1345121 | 1146751 | 1250060 | 1476189 | 1516518 | 1359655 | 1226884 | 1651384 | 1286199 | 1367511 | 1238276 | 1242990 | 1939446 | 1243383 | 1197162 | 1420279 | 1891261 | 1443062 | 1114671 | 1214707 | 1491247 | 1287378 | 1335039 | 1473571 | 1533933 | 1372618 | 1251893 | 1309375 | 1443979 | 1203839 | 1651384 | 1473571
7.11.6 | SUMINISTRO E INSTALACIÓN ESTACION DE CONTROL PRUEBA Y DRENAJE 2" | UN | 1860615 | 1890613 | 1611797 | 1757002 | 2074834 | 2131518 | 1911041 | 1724428 | 2321076 | 1807796 | 1922083 | 1740439 | 1747064 | 2725958 | 1747616 | 1682651 | 1996250 | 2658232 | 2028273 | 1566708 | 1707312 | 2095999 | 1809453 | 1876442 | 2071154 | 2155995 | 1929261 | 1759579 | 1840371 | 2029561 | 1692037 | 2321076 | 2071154
7.11.7 | SUMINISTRO E INSTALACION CABEZAL DE PRUEBAS 4 X 2 1/2" | UN | 1270687 | 1291174 | 1100760 | 1199926 | 1416986 | 1455698 | 1305126 | 1177680 | 1585154 | 1234616 | 1312667 | 1188614 | 1193139 | 1861664 | 1193516 | 1149149 | 1363318 | 1815411 | 1385188 | 1069967 | 1165991 | 1431440 | 1235747 | 1281496 | 1414472 | 1472414 | 1317568 | 1201686 | 1256862 | 1386067 | 1155559 | 1585154 | 1414472
7.11.8 | SUMINISTRO E INSTALACION ESTACION DE CONTROL PRUEBA Y DRENAJE 2 1/2" | UN | 4629981 | 4704628 | 4010818 | 4372149 | 5163047 | 5304099 | 4755462 | 4291090 | 5775798 | 4498546 | 4782939 | 4330932 | 4347419 | 6783311 | 4348793 | 4187133 | 4967498 | 6614781 | 5047183 | 3898618 | 4248500 | 5215712 | 4502668 | 4669365 | 5153887 | 5365007 | 4800800 | 4378560 | 4579605 | 5050388 | 4210489 | 5775798 | 5153887
7.11.9 | SUMINISTRO E INSTALACIÓN ESTACION DE CONTROL PRUEBA Y DRENAJE 3" | UN | 2354100 | 2392055 | 2039289 | 2223007 | 2625136 | 2696854 | 2417901 | 2181792 | 2936688 | 2287273 | 2431872 | 2202050 | 2210433 | 3448955 | 2211131 | 2128936 | 2525710 | 3363267 | 2566226 | 1982241 | 2160137 | 2651914 | 2289368 | 2374125 | 2620479 | 2727823 | 2440953 | 2226266 | 2328487 | 2567855 | 2140811 | 2936688 | 2620479
7.11.10 | SUMINISTRO E INSTALACIÓN SOPORTE ANTISISMICO LONGITUDINAL / TRANSVERSAL 1 1/2" | UN | 171220 | 173980 | 148323 | 161685 | 190933 | 196149 | 175860 | 158688 | 213593 | 166359 | 176876 | 160161 | 160771 | 250852 | 160821 | 154843 | 183702 | 244619 | 186648 | 144174 | 157112 | 192881 | 166512 | 172676 | 190594 | 198402 | 177537 | 161922 | 169357 | 186767 | 155707 | 213593 | 190594
7.11.11 | SUMINISTRO E INSTALACIÓN SOPORTE ANTISISMICO LONGITUDINAL / TRANSVERSAL 2" | UN | 226231 | 229879 | 195978 | 213633 | 252278 | 259170 | 232363 | 209672 | 282219 | 219809 | 233705 | 211619 | 212425 | 331448 | 212492 | 204593 | 242723 | 323213 | 246617 | 190495 | 207591 | 254852 | 220011 | 228156 | 251831 | 262147 | 234578 | 213946 | 223770 | 246774 | 205734 | 282219 | 251831
7.11.12 | SUMINISTRO E INSTALACIÓN SOPORTE ANTISISMICO LONGITUDINAL / TRANSVERSAL 2½" | UN | 347078 | 352674 | 300664 | 327750 | 387039 | 397612 | 356485 | 321674 | 432972 | 337226 | 358545 | 324661 | 325897 | 508499 | 326000 | 313881 | 372380 | 495865 | 378353 | 292253 | 318481 | 390987 | 337535 | 350031 | 386352 | 402178 | 359883 | 328231 | 343302 | 378593 | 315632 | 432972 | 386352
7.11.13 | SUMINISTRO E INSTALACIÓN SOPORTE ANTISISMICO LONGITUDINAL / TRANSVERSAL 3" | UN | 333315 | 338688 | 288741 | 314753 | 371690 | 381845 | 342348 | 308918 | 415803 | 323853 | 344326 | 311786 | 312973 | 488334 | 313072 | 301434 | 357613 | 476201 | 363349 | 280663 | 305852 | 375482 | 324149 | 336150 | 371031 | 386229 | 345612 | 315215 | 329688 | 363580 | 303115 | 415803 | 371031
7.11.14 | SUMINISTRO E INSTALACIÓN SOPORTE ANTISISMICO LONGITUDINAL / TRANSVERSAL 4" | UN | 315614 | 320703 | 273407 | 298038 | 351952 | 361567 | 324168 | 292513 | 393721 | 306654 | 326041 | 295229 | 296352 | 462401 | 296446 | 285426 | 338622 | 450913 | 344054 | 265759 | 289609 | 355542 | 306935 | 318299 | 351327 | 365719 | 327258 | 298475 | 312180 | 344272 | 287018 | 393721 | 351327
7.11.15 | SUMINISTRO E INSTALACIÓN SOPORTE ANTISISMICO 4 VÍAS 2" | UN | 141258 | 143535 | 122368 | 133392 | 157521 | 161825 | 145086 | 130919 | 176216 | 137248 | 145925 | 132134 | 132637 | 206955 | 132679 | 127747 | 151555 | 201813 | 153987 | 118944 | 129619 | 159128 | 137374 | 142460 | 157242 | 163683 | 146470 | 133587 | 139721 | 154084 | 128459 | 176216 | 157242
7.11.16 | SUMINISTRO E INSTALACIÓN SOPORTE ANTISISMICO 4 VÍAS 3" | UN | 278174 | 282659 | 240974 | 262683 | 310201 | 318675 | 285713 | 257813 | 347015 | 270277 | 287364 | 260207 | 261197 | 407548 | 261280 | 251567 | 298452 | 397422 | 303240 | 234233 | 255254 | 313365 | 270525 | 280540 | 309650 | 322335 | 288437 | 263068 | 275147 | 303432 | 252970 | 347015 | 309650
7.11.17 | SUMINISTRO E INSTALACIÓN SOPORTE ANTISISMICO 4 VÍAS 4" | UN | 307628 | 312588 | 266489 | 290497 | 343046 | 352418 | 315965 | 285111 | 383759 | 298895 | 317791 | 287759 | 288854 | 450701 | 288945 | 278204 | 330054 | 439503 | 335348 | 259034 | 282281 | 346546 | 299169 | 310245 | 342438 | 356465 | 318978 | 290923 | 304281 | 335561 | 279756 | 383759 | 342438
7.11.18 | SUMINISTRO E INSTALACIÓN DE SOPORTE TIPO PERA 1" | UN | 15828 | 16083 | 13712 | 14947 | 17651 | 18133 | 16257 | 14670 | 19745 | 15379 | 16351 | 14806 | 14862 | 23190 | 14867 | 14314 | 16982 | 22614 | 17254 | 13328 | 14524 | 17831 | 15393 | 15963 | 17619 | 18341 | 16412 | 14969 | 15656 | 17265 | 14394 | 19745 | 17619
7.11.19 | SUMINISTRO E INSTALACIÓN DE SOPORTE TIPO PERA 1 1/4" | UN | 14653 | 14890 | 12694 | 13837 | 16341 | 16787 | 15051 | 13581 | 18280 | 14237 | 15138 | 13707 | 13759 | 21469 | 13764 | 13252 | 15722 | 20935 | 15974 | 12339 | 13446 | 16507 | 14251 | 14778 | 16312 | 16980 | 15194 | 13858 | 14494 | 15984 | 13326 | 18280 | 16312
7.11.20 | SUMINISTRO E INSTALACIÓN DE SOPORTE TIPO PERA 1-1/2" | UN | 14910 | 15151 | 12916 | 14080 | 16627 | 17081 | 15314 | 13819 | 18600 | 14487 | 15403 | 13947 | 14000 | 21845 | 14005 | 13484 | 15997 | 21302 | 16254 | 12555 | 13682 | 16796 | 14500 | 15037 | 16597 | 17277 | 15460 | 14101 | 14748 | 16264 | 13559 | 18600 | 16597
7.11.21 | SUMINISTRO E INSTALACIÓN DE SOPORTE TIPO PERA 2" | UN | 14817 | 15056 | 12836 | 13992 | 16523 | 16975 | 15219 | 13733 | 18484 | 14397 | 15307 | 13860 | 13913 | 21708 | 13917 | 13400 | 15897 | 21169 | 16152 | 12477 | 13596 | 16692 | 14410 | 14943 | 16494 | 17170 | 15364 | 14013 | 14656 | 16163 | 13475 | 18484 | 16494
7.11.22 | SUMINISTRO E INSTALACIÓN DE SOPORTE TIPO PERA 2 1/2" | UN | 21588 | 21936 | 18701 | 20386 | 24073 | 24731 | 22173 | 20008 | 26930 | 20975 | 22301 | 20194 | 20270 | 31628 | 20277 | 19523 | 23162 | 30842 | 23533 | 18178 | 19809 | 24319 | 20994 | 21772 | 24031 | 25015 | 22384 | 20416 | 21353 | 23548 | 19632 | 26930 | 24031
7.11.23 | SUMINISTRO E INSTALACIÓN DE SOPORTE TIPO PERA 3" | UN | 41970 | 42646 | 36357 | 39632 | 46802 | 48080 | 43107 | 38898 | 52356 | 40778 | 43356 | 39259 | 39408 | 61489 | 39421 | 37955 | 45029 | 59961 | 45751 | 35340 | 38512 | 47279 | 40816 | 42327 | 46719 | 48632 | 43518 | 39691 | 41513 | 45781 | 38167 | 52356 | 46719
7.11.24 | SUMINISTRO E INSTALACIÓN DE SOPORTE TIPO PERA 4" | UN | 27162 | 27599 | 23529 | 25649 | 30289 | 31116 | 27898 | 25173 | 33883 | 26390 | 28059 | 25407 | 25504 | 39794 | 25512 | 24564 | 29142 | 38805 | 29609 | 22871 | 24924 | 30598 | 26415 | 27393 | 30235 | 31474 | 28164 | 25687 | 26866 | 29628 | 24701 | 33883 | 30235
7.11.25 | SOPORTE TIPO MENSULA EMPOTRADO EN CONCRETO Ø4" | UN | 88934 | 90367 | 77041 | 83981 | 99173 | 101882 | 91344 | 82424 | 110943 | 86409 | 91872 | 83189 | 83506 | 130295 | 83533 | 80427 | 95417 | 127058 | 96947 | 74885 | 81606 | 100184 | 86488 | 89690 | 98997 | 103052 | 92215 | 84104 | 87966 | 97009 | 80876 | 110943 | 98997
7.11.26 | SENSOR DE FLUJO PARA TUBO DE 4" X 2-1/2" | UN | 388374 | 394635 | 336437 | 366746 | 433088 | 444920 | 398899 | 359947 | 484487 | 377349 | 401204 | 363289 | 364672 | 569000 | 364787 | 351227 | 416685 | 554863 | 423370 | 327025 | 356374 | 437506 | 377694 | 391677 | 432320 | 450029 | 402702 | 367284 | 384148 | 423638 | 353186 | 484487 | 432320
7.11.27 | MANÓMETROS DE PRESIÓN - CONEXIÓN VERTICAL | UN | 50531 | 51345 | 43773 | 47717 | 56349 | 57888 | 51900 | 46832 | 63036 | 49096 | 52200 | 47267 | 47447 | 74032 | 47462 | 45698 | 54214 | 72193 | 55084 | 42549 | 46367 | 56923 | 49141 | 50961 | 56249 | 58553 | 52395 | 47787 | 49981 | 55119 | 45953 | 63036 | 56249
7.11.28 | SUMINISTRO E INSTALACIÓN DE EXTINTOR MULTIPROPOSITO (TIPO ABC) 20LB | UN | 133790 | 135947 | 115898 | 126339 | 149193 | 153269 | 137416 | 123997 | 166900 | 129992 | 138210 | 125148 | 125625 | 196013 | 125664 | 120993 | 143543 | 191143 | 145845 | 112656 | 122766 | 150715 | 130111 | 134928 | 148929 | 155029 | 138726 | 126525 | 132334 | 145938 | 121668 | 166900 | 148929
7.11.29 | SUMINISTRO E INSTALACIÓN DE EXTINTOR TIPO B (ROJO) | UN | 368984 | 374933 | 319640 | 348436 | 411466 | 422707 | 378984 | 341976 | 460299 | 358509 | 381174 | 345151 | 346465 | 540592 | 346575 | 333691 | 395882 | 527161 | 402232 | 310698 | 338582 | 415663 | 358838 | 372122 | 410736 | 427561 | 382597 | 348947 | 364969 | 402488 | 335552 | 460299 | 410736
7.11.30 | SUMINISTRO E INSTALACIÓN DE EXTINTOR TIPO K | UN | 700394 | 711686 | 606731 | 661390 | 781032 | 802370 | 719375 | 649128 | 873725 | 680511 | 723532 | 655155 | 657649 | 1026135 | 657857 | 633402 | 751451 | 1000641 | 763505 | 589758 | 642686 | 788999 | 681134 | 706351 | 779647 | 811584 | 726234 | 662360 | 692773 | 763990 | 636935 | 873725 | 779647
7.11.31 | ACCESORIO NIPLE PASA MUROS PARA TANQUE DE ALMACENAMIENTO 1" - 0.5 M | UN | 191198 | 194281 | 165630 | 180551 | 213212 | 219036 | 196380 | 177204 | 238516 | 185771 | 197515 | 178849 | 179530 | 280122 | 179586 | 172911 | 205136 | 273162 | 208427 | 160996 | 175445 | 215386 | 185941 | 192825 | 212833 | 221552 | 198252 | 180816 | 189118 | 208559 | 173875 | 238516 | 212833
7.11.32 | ACCESORIO NIPLE PASA MUROS PARA TANQUE DE ALMACENAMIENTO 1.1/2" - 0.5 M | UN | 251532 | 255587 | 217895 | 237525 | 280491 | 288154 | 258349 | 233121 | 313780 | 244391 | 259841 | 235285 | 236181 | 368515 | 236256 | 227473 | 269868 | 359359 | 274197 | 211799 | 230807 | 283353 | 244615 | 253671 | 279994 | 291463 | 260812 | 237873 | 248795 | 274371 | 228742 | 313780 | 279994
7.11.33 | ACCESORIO NIPLE PASA MUROS INOXIDABLE EXTREMOS ROSCADOS PARA TANQUE DE ALMACENAMIENTO 2" - 0.60 M | UN | 378198 | 384295 | 327622 | 357137 | 421741 | 433263 | 388448 | 350516 | 471793 | 367462 | 390692 | 353770 | 355117 | 554092 | 355229 | 342024 | 405768 | 540325 | 412277 | 318457 | 347037 | 426043 | 367798 | 381415 | 420993 | 438238 | 392151 | 357661 | 374083 | 412539 | 343932 | 471793 | 420993
7.11.34 | ACCESORIO NIPLE PASA MUROS INOXIDABLE EXTREMOS ROSCADOS PARA TANQUE DE ALMACENAMIENTO 3" - 0.60 M | UN | 712815 | 724307 | 617491 | 673120 | 794884 | 816599 | 732133 | 660640 | 889220 | 692579 | 736364 | 666774 | 669313 | 1044333 | 669524 | 644635 | 764777 | 1018387 | 777046 | 600217 | 654083 | 802992 | 693214 | 718878 | 793473 | 825977 | 739113 | 674107 | 705059 | 777539 | 648231 | 889220 | 793473
7.11.35 | ACCESORIO NIPLE PASA MUROS INOXIDABLE EXTREMOS ROSCADOS PARA TANQUE DE ALMACENAMIENTO 4" - 0.60 M | UN | 1075177 | 1092512 | 931395 | 1015303 | 1198966 | 1231721 | 1104317 | 996480 | 1341260 | 1044655 | 1110697 | 1005732 | 1009561 | 1575225 | 1009880 | 972339 | 1153556 | 1536089 | 1172060 | 905340 | 986589 | 1211196 | 1045613 | 1084323 | 1196839 | 1245866 | 1114845 | 1016792 | 1063479 | 1172805 | 977763 | 1341260 | 1196839
7.11.36 | ACCESORIO NIPLE PASA MUROS INOXIDABLE EXTREMOS ROSCADOS PARA TANQUE DE ALMACENAMIENTO 6" - 0.60 M | UN | 1436098 | 1459252 | 1244050 | 1356126 | 1601441 | 1645192 | 1475019 | 1330983 | 1791501 | 1395331 | 1483542 | 1343341 | 1348455 | 2104005 | 1348881 | 1298738 | 1540787 | 2051731 | 1565503 | 1209249 | 1317773 | 1617777 | 1396609 | 1448314 | 1598600 | 1664084 | 1489082 | 1358114 | 1420473 | 1566498 | 1305983 | 1791501 | 1598600
7.11.37 | SENSOR DE FLUJO PARA TUBO DE 2 1-2 X 1 1-4 | UN | 983118 | 998968 | 851646 | 928370 | 1096307 | 1126258 | 1009762 | 911158 | 1226417 | 955209 | 1015596 | 919619 | 923119 | 1440350 | 923411 | 889085 | 1054785 | 1404565 | 1071705 | 827822 | 902115 | 1107490 | 956084 | 991480 | 1094363 | 1139191 | 1019389 | 929732 | 972421 | 1072386 | 894044 | 1226417 | 1094363
7.11.38 | SUMINISTRO E INSTALACIÓN VÁLVULA TOMA Y DESCARGA DE AIRE Ø 1" UL/FM | UN | 592233 | 601781 | 513034 | 559253 | 660419 | 678461 | 608283 | 548884 | 738797 | 575421 | 611798 | 553981 | 556089 | 867671 | 556265 | 535587 | 635405 | 846114 | 645598 | 498682 | 543436 | 667155 | 575948 | 597270 | 659247 | 686252 | 614083 | 560073 | 585789 | 646008 | 538574 | 738797 | 659247
7.11.39 | SUMINISTRO E INSTALACIÓN VÁLVULA DESAIREADORA DE 1/2" | UN | 135181 | 137360 | 117103 | 127653 | 150745 | 154863 | 138844 | 125286 | 168635 | 131343 | 139647 | 126450 | 126931 | 198051 | 126971 | 122251 | 145035 | 193131 | 147362 | 113827 | 124043 | 152282 | 131464 | 136331 | 150477 | 156641 | 140168 | 127840 | 133710 | 147455 | 122933 | 168635 | 150477
7.11.40 | SUMINISTRO E INSTALACION DE VALVULA DE CORTE DE 4" EN TANQUE DE ABASTECIMIENTO | UN | 891946 | 906326 | 772667 | 842275 | 994639 | 1021812 | 916119 | 826660 | 1112682 | 866625 | 921413 | 834335 | 837511 | 1306775 | 837776 | 806633 | 956967 | 1274309 | 972318 | 751052 | 818455 | 1004784 | 867419 | 899533 | 992874 | 1033545 | 924853 | 843511 | 882241 | 972935 | 811132 | 1112682 | 992874
7.11.41 | SUMINISTRO E INSTALACIÓN VALVULA MARIPOSA RANURADA UL/FM CON SENSOR POSICION DE 2" 1/2 | UN | 984273 | 1000142 | 852647 | 929462 | 1097596 | 1127582 | 1010949 | 912229 | 1227859 | 956332 | 1016790 | 920699 | 924204 | 1442043 | 924496 | 890130 | 1056025 | 1406216 | 1072965 | 828795 | 903175 | 1108792 | 957208 | 992646 | 1095649 | 1140530 | 1020587 | 930825 | 973564 | 1073646 | 895095 | 1227859 | 1095649
7.11.42 | SUMINISTRO E INSTALACIÓN VALVULA MARIPOSA RANURADA 3" UL/FM | UN | 996357 | 1012421 | 863115 | 940872 | 1111071 | 1141425 | 1023360 | 923428 | 1242933 | 968072 | 1029273 | 932002 | 935550 | 1459746 | 935846 | 901057 | 1068989 | 1423479 | 1086137 | 838970 | 914263 | 1122404 | 968959 | 1004832 | 1109100 | 1154532 | 1033116 | 942252 | 985516 | 1086827 | 906083 | 1242933 | 1109100
7.11.43 | SUMINISTRO E INSTALACIÓN VALVULA MARIPOSA RANURADA 4" UL/FM | UN | 1049400 | 1066319 | 909065 | 990961 | 1170221 | 1202191 | 1077841 | 972589 | 1309103 | 1019610 | 1084068 | 981620 | 985356 | 1537459 | 985668 | 949027 | 1125899 | 1499261 | 1143960 | 883634 | 962936 | 1182158 | 1020544 | 1058326 | 1168145 | 1215996 | 1088117 | 992415 | 1037982 | 1144687 | 954321 | 1309103 | 1168145
7.11.44 | SUMINISTRO E INSTALACIÓN VÁLVULA DE 4" OS&Y BRIDADA | UN | 1503619 | 1527861 | 1302541 | 1419886 | 1676736 | 1722543 | 1544370 | 1393562 | 1875731 | 1460935 | 1553293 | 1406501 | 1411855 | 2202928 | 1412301 | 1359801 | 1613230 | 2148197 | 1639108 | 1266104 | 1379730 | 1693839 | 1462273 | 1516409 | 1673761 | 1742324 | 1559094 | 1421968 | 1487259 | 1640149 | 1367386 | 1875731 | 1673761
7.11.45 | SUMINISTRO E INSTALACIÓN VALVULA TIPO COMPUERTA ROSCADO A/C 11/4" | UN | 219734 | 223276 | 190349 | 207497 | 245032 | 251727 | 225689 | 203650 | 274113 | 213496 | 226993 | 205541 | 206324 | 321928 | 206389 | 198717 | 235752 | 313930 | 239534 | 185024 | 201629 | 247532 | 213692 | 221603 | 244598 | 254617 | 227841 | 207802 | 217343 | 239686 | 199825 | 274113 | 244598
7.11.46 | SUMINISTRO E INSTALACIÓN CHEQUE CORTINA HIERRO 4" | UN | 1864553 | 1894614 | 1615208 | 1760721 | 2079225 | 2136029 | 1915086 | 1728077 | 2325988 | 1811622 | 1926151 | 1744122 | 1750762 | 2731727 | 1751315 | 1686212 | 2000475 | 2663858 | 2032566 | 1570024 | 1710926 | 2100435 | 1813282 | 1880414 | 2075537 | 2160558 | 1933344 | 1763303 | 1844266 | 2033857 | 1695618 | 2325988 | 2075537
7.11.47 | SUMINISTRO E INSTALACIÓN VALVULA CHEQUE RANURADA CON KIT MANOMETROS DE 2 1/2 | UN | 476379 | 484060 | 412673 | 449851 | 531226 | 545739 | 489290 | 441511 | 594272 | 462856 | 492117 | 445610 | 447306 | 697936 | 447448 | 430815 | 511106 | 680596 | 519305 | 401129 | 437129 | 536645 | 463280 | 480431 | 530284 | 552006 | 493955 | 450510 | 471196 | 519635 | 433218 | 594272 | 530284
7.11.48 | SUMINISTRO E INSTALACIÓN VALVULA CHEQUE RANURADO 3" UL /FM | UN | 521938 | 530353 | 452140 | 492872 | 582030 | 597931 | 536083 | 483735 | 651106 | 507121 | 539181 | 488226 | 490085 | 764683 | 490240 | 472016 | 559986 | 745684 | 568969 | 439491 | 478933 | 587967 | 507586 | 526378 | 580998 | 604797 | 541194 | 493595 | 516259 | 569330 | 474649 | 651106 | 580998
7.11.49 | SUMINISTROE E INSTALACIÓN DE VALVULA CHEQUE ROSCADO A/C 11/4" | UN | 161116 | 163714 | 139570 | 152144 | 179666 | 184574 | 165483 | 149323 | 200989 | 156542 | 166439 | 150710 | 151283 | 236048 | 151331 | 145706 | 172861 | 230184 | 175634 | 135666 | 147841 | 181499 | 156686 | 162487 | 179347 | 186694 | 167060 | 152367 | 159363 | 175746 | 146518 | 200989 | 179347
7.11.50 | SUMINISTRO, TRANSPORTE E INSTALACIÓN DE VALVULA PRUEBA Y DRENAJE 1" UL /FM | UN | 278476 | 282966 | 241236 | 262968 | 310538 | 319022 | 286023 | 258093 | 347392 | 270571 | 287676 | 260489 | 261481 | 407991 | 261564 | 251840 | 298776 | 397854 | 303569 | 234487 | 255531 | 313705 | 270819 | 280845 | 309987 | 322685 | 288750 | 263354 | 275446 | 303762 | 253245 | 347392 | 309987
8 | INSTALACIÓN ELECTRICA, TELEFÓNICA Y COMUNICACIONES
8.1 | SALIDAS PARA ALUMBRADO Y TOMAS (INCLUYEN TUBERIA Y CABLEADO HASTA UNA DISTANCIA DE 3,00 METROS)
8.1.1 | SALIDA + INTERRUPTOR SENCILLO LUMINEX O EQUIVALENTE - INCLUYE CAJA, TUBERIA PVC DE 1/2", CONDUCTORES DE COBRE #12 AWG, LS ZH, APARATO ELECTRICO CORRESPONDIENTE Y DEMÁS ACCESORIOS NECESARIOS PARA SU CORRECTA INSTALACIÓN. SALIDA HASTA UNA DISTANCIA DE 3,00M | UN | 133140 | 135286 | 115335 | 125725 | 148468 | 152525 | 136748 | 123394 | 166089 | 129360 | 137538 | 124540 | 125014 | 195061 | 125054 | 120405 | 142845 | 190214 | 145137 | 112109 | 122170 | 149983 | 129479 | 134272 | 148205 | 154276 | 138052 | 125910 | 131691 | 145229 | 121077 | 166089 | 148205
8.1.2 | SALIDA + INTERRUPTOR SENCILLO CONMUTABLE LUMINEX O EQUIVALENTE - INCLUYE CAJA, TUBERIA PVC DE 1/2", CONDUCTORES DE COBRE #12 AWG, LS ZH, APARATO ELECTRICO CORRESPONDIENTE Y DEMÁS ACCESORIOS NECESARIOS PARA SU CORRECTA INSTALACIÓN. SALIDA HASTA UNA DISTANCIA DE 3,00M | UN | 136047 | 138241 | 117854 | 128471 | 151711 | 155855 | 139734 | 126089 | 169716 | 132185 | 140542 | 127260 | 127744 | 199321 | 127785 | 123035 | 145965 | 194369 | 148306 | 114557 | 124838 | 153258 | 132306 | 137205 | 151442 | 157645 | 141067 | 128660 | 134567 | 148400 | 123721 | 169716 | 151442
8.1.3 | SALIDA + INTERRUPTOR DOBLE LUMINEX O EQUIVALENTE - INCLUYE CAJA, TUBERIA PVC DE 1/2", CONDUCTORES DE COBRE #12 AWG, PE, HF, FR, LS, CT, APARATO ELECTRICO CORRESPONDIENTE Y DEMÁS ACCESORIOS NECESARIOS PARA SU CORRECTA INSTALACIÓN. SALIDA HASTA UNA DISTANCIA DE 3,00M | UN | 137721 | 139942 | 119304 | 130052 | 153578 | 157773 | 141454 | 127641 | 171804 | 133812 | 142271 | 128826 | 129316 | 201774 | 129357 | 124549 | 147761 | 196761 | 150131 | 115967 | 126374 | 155144 | 133934 | 138893 | 153305 | 159585 | 142803 | 130243 | 136223 | 150227 | 125243 | 171804 | 153305
8.1.4 | SALIDA + INTERRUPTOR TRIPLE LUMINEX O EQUIVALENTE - INCLUYE CAJA, TUBERIA PVC DE 1/2", CONDUCTORES DE COBRE #12 AWG, LS ZH, APARATO ELECTRICO CORRESPONDIENTE Y DEMÁS ACCESORIOS NECESARIOS PARA SU CORRECTA INSTALACIÓN. SALIDA HASTA UNA DISTANCIA DE 3,00M | UN | 153971 | 156454 | 133381 | 145397 | 171699 | 176389 | 158144 | 142701 | 192076 | 149600 | 159058 | 144026 | 144575 | 225581 | 144620 | 139244 | 165195 | 219976 | 167845 | 129650 | 141285 | 173450 | 149737 | 155281 | 171394 | 178415 | 159652 | 145610 | 152296 | 167952 | 140021 | 192076 | 171394
8.1.5 | SALIDA + INTERRUPTOR SENCILLO LUMINEX O EQUIVALENTE - INCLUYE CAJA, TUBERIA EMT DE 1/2", CONDUCTORES DE COBRE #12 AWG, LS ZH, APARATO ELECTRICO CORRESPONDIENTE Y DEMÁS ACCESORIOS NECESARIOS PARA SU CORRECTA INSTALACIÓN. SALIDA HASTA UNA DISTANCIA DE 3,00M | UN | 141030 | 143304 | 122171 | 133177 | 157268 | 161564 | 144853 | 130708 | 175932 | 137027 | 145690 | 131921 | 132424 | 206621 | 132465 | 127541 | 151311 | 201488 | 153739 | 118753 | 129410 | 158872 | 137152 | 142230 | 156989 | 163420 | 146234 | 133372 | 139496 | 153836 | 128253 | 175932 | 156989
8.1.6 | SALIDA + INTERRUPTOR SENCILLO CONMUTABLE LUMINEX O EQUIVALENTE - INCLUYE CAJA, TUBERIA EMT DE 1/2", CONDUCTORES DE COBRE #12 AWG LS ZH, APARATO ELECTRICO CORRESPONDIENTE Y DEMÁS ACCESORIOS NECESARIOS PARA SU CORRECTA INSTALACIÓN. SALIDA HASTA UNA DISTANCIA DE 3,00M | UN | 146029 | 148383 | 126501 | 137897 | 162842 | 167290 | 149986 | 135340 | 182168 | 141883 | 150853 | 136597 | 137117 | 213945 | 137160 | 132061 | 156674 | 208629 | 159187 | 122962 | 133997 | 164503 | 142013 | 147271 | 162553 | 169211 | 151416 | 138099 | 144440 | 159288 | 132798 | 182168 | 162553
8.1.7 | SALIDA + INTERRUPTOR DOBLE LUMINEX O EQUIVALENTE - INCLUYE CAJA, TUBERIA EMT DE 1/2", CONDUCTORES DE COBRE #12 AWG, PE, HF, FR, LS, CT, APARATO ELECTRICO CORRESPONDIENTE Y DEMÁS ACCESORIOS NECESARIOS PARA SU CORRECTA INSTALACIÓN. SALIDA HASTA UNA DISTANCIA DE 3,00M | UN | 148089 | 150477 | 128285 | 139843 | 165139 | 169651 | 152103 | 137250 | 184738 | 143885 | 152982 | 138524 | 139052 | 216963 | 139096 | 133925 | 158885 | 211573 | 161433 | 124697 | 135888 | 166824 | 144017 | 149349 | 164846 | 171599 | 153553 | 140048 | 146478 | 161536 | 134672 | 184738 | 164846
8.1.8 | SALIDA + INTERRUPTOR TRIPLE LUMINEX O EQUIVALENTE - INCLUYE CAJA, TUBERIA EMT DE 1/2", CONDUCTORES DE COBRE #12 LS ZH, APARATO ELECTRICO CORRESPONDIENTE Y DEMÁS ACCESORIOS NECESARIOS PARA SU CORRECTA INSTALACIÓN. SALIDA HASTA UNA DISTANCIA DE 3,00M | UN | 166860 | 169551 | 144546 | 157568 | 186072 | 191155 | 171383 | 154647 | 208155 | 162124 | 172373 | 156083 | 156677 | 244465 | 156727 | 150901 | 179024 | 238391 | 181896 | 140503 | 153112 | 187970 | 162272 | 168280 | 185742 | 193350 | 173017 | 157800 | 165045 | 182012 | 151742 | 208155 | 185742
8.1.9 | SALIDA + INTERRUPTOR SENCILLO LUMINEX O EQUIVALENTE - INCLUYE CAJA, TUBERIA PVC DE 3/4", CONDUCTORES DE COBRE #12 AWG LS ZH, APARATO ELECTRICO CORRESPONDIENTE Y DEMÁS ACCESORIOS NECESARIOS PARA SU CORRECTA INSTALACIÓN. SALIDA HASTA UNA DISTANCIA DE 3,00M | UN | 142512 | 144809 | 123454 | 134575 | 158919 | 163261 | 146374 | 132080 | 177780 | 138466 | 147220 | 133307 | 133814 | 208791 | 133857 | 128881 | 152900 | 203604 | 155353 | 120000 | 130770 | 160540 | 138593 | 143724 | 158638 | 165136 | 147769 | 134773 | 140961 | 155452 | 129600 | 177780 | 158638
8.1.10 | SALIDA + INTERRUPTOR SENCILLO CONMUTABLE LUMINEX O EQUIVALENTE - INCLUYE CAJA, TUBERIA PVC DE 3/4", CONDUCTORES DE COBRE #12 AWG, PE, HF, FR, LS, CT, APARATO ELECTRICO CORRESPONDIENTE Y DEMÁS ACCESORIOS NECESARIOS PARA SU CORRECTA INSTALACIÓN. SALIDA HASTA UNA DISTANCIA DE 3,00M | UN | 145419 | 147764 | 125972 | 137321 | 162162 | 166592 | 149360 | 134775 | 181407 | 141291 | 150223 | 136027 | 136544 | 213051 | 136588 | 131510 | 156020 | 207758 | 158523 | 122448 | 133438 | 163816 | 141421 | 146656 | 161874 | 168505 | 150784 | 137523 | 143837 | 158623 | 132244 | 181407 | 161874
8.1.11 | SALIDA + INTERRUPTOR DOBLE LUMINEX O EQUIVALENTE - INCLUYE CAJA, TUBERIA PVC DE 3/4", CONDUCTORES DE COBRE #12 AWG,LS ZH, APARATO ELECTRICO CORRESPONDIENTE Y DEMÁS ACCESORIOS NECESARIOS PARA SU CORRECTA INSTALACIÓN. SALIDA HASTA UNA DISTANCIA DE 3,00M | UN | 147093 | 149465 | 127423 | 138902 | 164029 | 168510 | 151080 | 136327 | 183496 | 142918 | 151953 | 137593 | 138117 | 215504 | 138160 | 133024 | 157816 | 210150 | 160348 | 123858 | 134974 | 165702 | 143049 | 148345 | 163738 | 170445 | 152520 | 139106 | 145493 | 160450 | 133766 | 183496 | 163738
8.1.12 | SALIDA + INTERRUPTOR TRIPLE LUMINEX O EQUIVALENTE - INCLUYE CAJA, TUBERIA PVC DE 3/4", CONDUCTORES DE COBRE #12 AWG, PE, HF, FR, LS, CT, APARATO ELECTRICO CORRESPONDIENTE Y DEMÁS ACCESORIOS NECESARIOS PARA SU CORRECTA INSTALACIÓN. SALIDA HASTA UNA DISTANCIA DE 3,00M | UN | 163342 | 165976 | 141499 | 154246 | 182148 | 187125 | 167769 | 151386 | 203766 | 158705 | 168738 | 152792 | 153374 | 239310 | 153422 | 147719 | 175250 | 233364 | 178061 | 137540 | 149884 | 184006 | 158851 | 164732 | 181825 | 189273 | 169369 | 154472 | 161565 | 178174 | 148543 | 203766 | 181825
8.1.13 | SALIDA + INTERRUPTOR SENCILLO LUMINEX O EQUIVALENTE - INCLUYE CAJA, TUBERIA EMT DE 3/4", CONDUCTORES DE COBRE #12 AWG LS ZH, APARATO ELECTRICO CORRESPONDIENTE Y DEMÁS ACCESORIOS NECESARIOS PARA SU CORRECTA INSTALACIÓN. SALIDA HASTA UNA DISTANCIA DE 3,00M | UN | 160559 | 163148 | 139088 | 151618 | 179045 | 183936 | 164910 | 148807 | 200294 | 156001 | 165863 | 150189 | 150760 | 235232 | 150808 | 145202 | 172263 | 229388 | 175027 | 135197 | 147330 | 180871 | 156144 | 161925 | 178727 | 186048 | 166483 | 151840 | 158812 | 175138 | 146012 | 200294 | 178727
8.1.14 | SALIDA + INTERRUPTOR SENCILLO CONMUTABLE LUMINEX O EQUIVALENTE - INCLUYE CAJA, TUBERIA EMT DE 3/4", CONDUCTORES DE COBRE #12 AWG, PE, HF, FR, LS, CT, APARATO ELECTRICO CORRESPONDIENTE Y DEMÁS ACCESORIOS NECESARIOS PARA SU CORRECTA INSTALACIÓN. SALIDA HASTA UNA DISTANCIA DE 3,00M | UN | 163467 | 166102 | 141606 | 154364 | 182287 | 187267 | 167897 | 151502 | 203921 | 158826 | 168867 | 152908 | 153490 | 239492 | 153539 | 147831 | 175383 | 233542 | 178196 | 137645 | 149998 | 184146 | 158972 | 164857 | 181964 | 189417 | 169498 | 154590 | 161688 | 178310 | 148656 | 203921 | 181964
8.1.15 | SALIDA + INTERRUPTOR DOBLE LUMINEX O EQUIVALENTE - INCLUYE CAJA, TUBERIA EMT DE 3/4", CONDUCTORES DE COBRE #12 AWG LS ZH, APARATO ELECTRICO CORRESPONDIENTE Y DEMÁS ACCESORIOS NECESARIOS PARA SU CORRECTA INSTALACIÓN. SALIDA HASTA UNA DISTANCIA DE 3,00M | UN | 165141 | 167803 | 143057 | 155945 | 184154 | 189185 | 169616 | 153053 | 206009 | 160453 | 170596 | 154474 | 155062 | 241945 | 155111 | 149345 | 177179 | 235934 | 180021 | 139055 | 151534 | 186032 | 160600 | 166546 | 183827 | 191357 | 171234 | 156173 | 163344 | 180136 | 150178 | 206009 | 183827
8.1.16 | SALIDA + INTERRUPTOR TRIPLE LUMINEX O EQUIVALENTE- INCLUYE CAJA, TUBERIA EMT DE 3/4", CONDUCTORES DE COBRE #12 AWG, PE, HF, FR, LS, CT, APARATO ELECTRICO CORRESPONDIENTE Y DEMÁS ACCESORIOS NECESARIOS PARA SU CORRECTA INSTALACIÓN. SALIDA HASTA UNA DISTANCIA DE 3,00M | UN | 181391 | 184315 | 157133 | 171289 | 202275 | 207801 | 186307 | 168114 | 226281 | 176241 | 187383 | 169675 | 170321 | 265752 | 170374 | 164041 | 194614 | 259150 | 197735 | 152738 | 166445 | 204338 | 176403 | 182934 | 201916 | 210187 | 188083 | 171541 | 179417 | 197861 | 164956 | 226281 | 201916
8.1.17 | SUMINISTRO E INSTALACIÓN CONDULETAS EN TEE SALIDA 3/4" | UN | 18634 | 18934 | 16142 | 17596 | 20779 | 21347 | 19139 | 17270 | 23245 | 18105 | 19249 | 17430 | 17497 | 27300 | 17502 | 16851 | 19992 | 26622 | 20313 | 15690 | 17098 | 20991 | 18121 | 18792 | 20742 | 21592 | 19321 | 17622 | 18431 | 20326 | 16945 | 23245 | 20742
8.1.18 | SUMINISTRO E INSTALACIÓN CONDULETAS EN ELE SALIDA 3/4" | UN | 15632 | 15884 | 13542 | 14762 | 17432 | 17908 | 16056 | 14488 | 19501 | 15188 | 16149 | 14622 | 14678 | 22902 | 14683 | 14137 | 16772 | 22333 | 17041 | 13163 | 14344 | 17610 | 15202 | 15765 | 17401 | 18114 | 16209 | 14783 | 15462 | 17051 | 14216 | 19501 | 17401
8.1.19 | SALIDA + BOTON TIMBRE - INCLUYE CAJA, TUBERIA PVC DE 1/2", CONDUCTORES DE COBRE #12 AWG LS ZH, APARATO ELECTRICO CORRESPONDIENTE Y DEMÁS ACCESORIOS NECESARIOS PARA SU CORRECTA INSTALACIÓN. SALIDA HASTA UNA DISTANCIA DE 3,00M | UN | 159741 | 162316 | 138379 | 150845 | 178133 | 182999 | 164070 | 148049 | 199273 | 155206 | 165018 | 149423 | 149992 | 234034 | 150040 | 144462 | 171386 | 228220 | 174135 | 134508 | 146579 | 179950 | 155349 | 161100 | 177817 | 185101 | 165635 | 151067 | 158003 | 174246 | 145268 | 199273 | 177817
8.1.20 | SALIDA + CAMPANA TIMBRE - INCLUYE CAJA, TUBERIA PVC DE 1/2", CONDUCTORES DE COBRE #12 AWG LS ZH, APARATO ELECTRICO CORRESPONDIENTE Y DEMÁS ACCESORIOS NECESARIOS PARA SU CORRECTA INSTALACIÓN. SALIDA HASTA UNA DISTANCIA DE 3,00M | UN | 159741 | 162316 | 138379 | 150845 | 178133 | 182999 | 164070 | 148049 | 199273 | 155206 | 165018 | 149423 | 149992 | 234034 | 150040 | 144462 | 171386 | 228220 | 174135 | 134508 | 146579 | 179950 | 155349 | 161100 | 177817 | 185101 | 165635 | 151067 | 158003 | 174246 | 145268 | 199273 | 177817
8.1.21 | SALIDA PARA LUMINARIA - INCLUYE CAJA, TUBERIA PVC DE 1/2", CONDUCTORES DE COBRE #12 AWG, LS ZH, APARATO ELECTRICO CORRESPONDIENTE Y DEMÁS ACCESORIOS NECESARIOS PARA SU CORRECTA INSTALACIÓN. SALIDA HASTA UNA DISTANCIA DE 3,00M | UN | 128675 | 130750 | 111467 | 121509 | 143490 | 147410 | 132162 | 119257 | 160519 | 125022 | 132926 | 120364 | 120822 | 188520 | 120860 | 116368 | 138055 | 183836 | 140270 | 108349 | 118073 | 144953 | 125137 | 129770 | 143235 | 149103 | 133422 | 121688 | 127275 | 140359 | 117017 | 160519 | 143235
8.1.22 | SUMINISTRO INSTALACION DE SALIDA ELÉCTRICA PARA LUMINARIA LED. SALIDA PARA ILUMINACION EXTERIOR INCLUYE TUBERÍA EMT 1/2", CONDUCTORES DE COBRE #12 AWG, LS ZH, APARATO ELECTRICO CORRESPONDIENTE Y DEMÁS ACCESORIOS NECESARIOS PARA SU CORRECTA INSTALACIÓN. SALIDA HASTA UNA DISTANCIA DE 3,00M | UN | 181640 | 184569 | 157350 | 171525 | 202553 | 208087 | 186563 | 168345 | 226592 | 176484 | 187641 | 169908 | 170555 | 266118 | 170609 | 164267 | 194882 | 259507 | 198008 | 152948 | 166674 | 204619 | 176646 | 183185 | 202194 | 210476 | 188342 | 171777 | 179664 | 198133 | 165183 | 226592 | 202194
8.1.23 | SALIDA + TOMACORRIENTE DOBLE MONOFASICA - INCLUYE CAJA, TUBERIA PVC DE 1/2", CONDUCTORES DE COBRE #12 AWG, LS ZH, APARATO ELECTRICO CORRESPONDIENTE Y DEMÁS ACCESORIOS NECESARIOS PARA SU CORRECTA INSTALACIÓN. SALIDA HASTA UNA DISTANCIA DE 3,00M | UN | 142281 | 144575 | 123254 | 134358 | 158662 | 162997 | 146137 | 131867 | 177492 | 138242 | 146982 | 133091 | 133598 | 208454 | 133640 | 128672 | 152653 | 203275 | 155102 | 119806 | 130558 | 160281 | 138369 | 143491 | 158381 | 164869 | 147530 | 134555 | 140733 | 155200 | 129390 | 177492 | 158381
8.1.24 | SALIDA + TOMACORRIENTE DOBLE (GFCI) PARA BAÑOS, LABORATORIOS Y COCINAS - INCLUYE TAPA INTEMPERIE TERMOPLASTICA, TUBERIA PVC DE 1/2", CONDUCTORES DE COBRE #12 AWG CON BAJO DE HALOGENOS LSZH, APARATO ELECTRICO CORRESPONDIENTE Y DEMÁS ACCESORIOS NECESARIOS PARA SU CORRECTA INSTALACIÓN. SALIDA HASTA UNA DISTANCIA DE 3,00M | UN | 168476 | 171192 | 145946 | 159094 | 187873 | 193006 | 173042 | 156144 | 210170 | 163693 | 174042 | 157594 | 158194 | 246832 | 158244 | 152362 | 180758 | 240699 | 183657 | 141863 | 154595 | 189790 | 163843 | 169909 | 187540 | 195222 | 174692 | 159327 | 166643 | 183774 | 153212 | 210170 | 187540
8.1.25 | SALIDA + BOTON TIMBRE - INCLUYE CAJA, TUBERIA EMT DE 1/2", CONDUCTORES DE COBRE #12 AWG LS ZH Y ACCESORIOS (INCLUYE APARATO) | UN | 188850 | 191895 | 163595 | 178333 | 210593 | 216346 | 193968 | 175027 | 235586 | 183489 | 195089 | 176652 | 177324 | 276681 | 177381 | 170787 | 202617 | 269807 | 205867 | 159019 | 173290 | 212741 | 183657 | 190456 | 210219 | 218830 | 195817 | 178595 | 186795 | 205998 | 171739 | 235586 | 210219
8.1.26 | SALIDA + TOMACORRIENTE DOBLE MONOFASICA - INCLUYE CAJA, TUBERIA EMT DE 1/2", CONDUCTORES DE COBRE #12 AWG LS ZH, APARATO ELECTRICO CORRESPONDIENTE Y DEMÁS ACCESORIOS NECESARIOS PARA SU CORRECTA INSTALACIÓN. SALIDA HASTA UNA DISTANCIA DE 3,00M | UN | 153639 | 156116 | 133093 | 145083 | 171328 | 176008 | 157803 | 142393 | 191661 | 149277 | 158714 | 143715 | 144262 | 225094 | 144308 | 138943 | 164839 | 219501 | 167483 | 129370 | 140980 | 173075 | 149414 | 154946 | 171024 | 178029 | 159307 | 145296 | 151967 | 167589 | 139718 | 191661 | 171024
8.1.27 | SALIDA + TOMACORRIENTE DOBLE (GFCI) PARA BAÑOS, LABORATORIOS Y COCINAS - INCLUYE TAPA INTEMPERIE TERMOPLASTICA, TUBERIA EMT DE 1/2", CONDUCTORES DE COBRE #12 AWG LS ZH, APARATO ELECTRICO CORRESPONDIENTE Y DEMÁS ACCESORIOS NECESARIOS PARA SU CORRECTA INSTALACIÓN. SALIDA HASTA UNA DISTANCIA DE 3,00M | UN | 202311 | 205573 | 175256 | 191045 | 225604 | 231767 | 207794 | 187503 | 252379 | 196568 | 208995 | 189244 | 189964 | 296403 | 190024 | 182961 | 217059 | 289039 | 220541 | 170354 | 185642 | 227905 | 196748 | 204032 | 225204 | 234429 | 209775 | 191325 | 200110 | 220681 | 183981 | 252379 | 225204
8.1.28 | SALIDA + TOMACORRIENTE TRIFÀSICA, INCLUYE PROTECCION PARA EXTERIORES CAJA, TUBERIA PVC DE 3/4", CONDUCTORES DE COBRE #12 AWG LS ZH, APARATO ELECTRICO CORRESPONDIENTE Y DEMÁS ACCESORIOS NECESARIOS PARA SU CORRECTA INSTALACIÓN. SALIDA HASTA UNA DISTANCIA DE 3,00M | UN | 191483 | 194571 | 165877 | 180820 | 213530 | 219363 | 196673 | 177468 | 238871 | 186048 | 197809 | 179116 | 179797 | 280539 | 179854 | 173168 | 205442 | 273569 | 208738 | 161236 | 175706 | 215708 | 186218 | 193112 | 213151 | 221882 | 198548 | 181085 | 189400 | 208870 | 174134 | 238871 | 213151
8.1.29 | SALIDA PARA FLOTADOR, TUBERIA PVC DE 1/2", COBRE 3x12 ENCAUCHETADO LSZH Y DEMÁS ACCESORIOS NECESARIOS PARA SU CORRECTA INSTALACIÓN. SALIDA HASTA UNA DISTANCIA DE 3,00M | UN | 121570 | 123530 | 105312 | 114800 | 135566 | 139270 | 124864 | 112671 | 151656 | 118119 | 125586 | 113718 | 114150 | 178110 | 114187 | 109942 | 130432 | 173685 | 132524 | 102366 | 111553 | 136949 | 118227 | 122604 | 135326 | 140869 | 126055 | 114968 | 120247 | 132608 | 110555 | 151656 | 135326
8.1.30N | SUMINISTRO INSTALACION DE SALIDA ELÉCTRICA PARA VENTILADOR. INCLUYE TUBERÍA EMT 1/2", CONDUCTORES DE COBRE #12 AWG, LS ZH, APARATO ELECTRICO CORRESPONDIENTE Y DEMÁS ACCESORIOS NECESARIOS PARA SU CORRECTA INSTALACIÓN. SALIDA HASTA UNA DISTANCIA DE 3,00M | UN | 166918 | 169609 | 144596 | 157623 | 186136 | 191221 | 171442 | 154701 | 208227 | 162180 | 172433 | 156137 | 156731 | 244549 | 156781 | 150953 | 179086 | 238473 | 181959 | 140551 | 153165 | 188035 | 162328 | 168338 | 185806 | 193417 | 173076 | 157854 | 165102 | 182074 | 151795 | 208227 | 185806
8.1.31N | SUMINISTRO INSTALACION DE VENTILADOR INDUSTRIAL 142 CM 6349 CFM 3 ASPAS 5 VELOCIDADES BLANCO | UN | 348378 | 353995 | 301790 | 328978 | 388489 | 399102 | 357820 | 322879 | 434594 | 338489 | 359888 | 325877 | 327117 | 510404 | 327221 | 315057 | 373775 | 497723 | 379770 | 293348 | 319674 | 392451 | 338799 | 351342 | 387799 | 403685 | 361232 | 329461 | 344588 | 380012 | 316814 | 434594 | 387799
8.1.32N | SUMINISTRO, TRANSPORTE E INSTALACIÓN DE SALIDA ELÉCTRICA PARA SENSOR DE PRESENCIA 360°, 1000W, 360º, 120V. INCLUYE: SENSOR 360° , TUBERÍA EMT Ø3/4", CAJA METÁLICA 12X12X5, CONDUCTORES #12 AWG, PE, HF, FR, LS, CT Y DEMÁS ACCESORIOS NECESARIOS PARA SU CORRECTA INSTALACIÓN. (SALIDA PROMEDIO HASTA 3M) | UN | 200954 | 204194 | 174081 | 189764 | 224091 | 230213 | 206401 | 186246 | 250686 | 195250 | 207593 | 187975 | 188690 | 294415 | 188750 | 181734 | 215604 | 287100 | 219062 | 169211 | 184397 | 226377 | 195429 | 202664 | 223694 | 232857 | 208368 | 190042 | 198768 | 219201 | 182747 | 250686 | 223694
8.2 | BANDEJAS DE DISTRIBUCION (INCLUYE BANDEJA DUCTO, SOPORTES Y ATERRIZADA)
8.2.1 | BANDEJA PORTACABLES TIPO ESCALERA 30 X 8 PORTA CABLE CON SOPORTERIA, FIJACIONES Y ACCESORIOS | M | 187846 | 190874 | 162725 | 177385 | 209473 | 215196 | 192937 | 174096 | 234333 | 182513 | 194052 | 175713 | 176382 | 275210 | 176438 | 169879 | 201539 | 268372 | 204772 | 158173 | 172369 | 211610 | 182681 | 189444 | 209102 | 217667 | 194776 | 177645 | 185802 | 204902 | 170826 | 234333 | 209102
8.2.2 | BANDEJA PORTACABLES TIPO DUCTO CERRADO, EN PINTURA ELECTROSTATICA 10 X 4 CON DIVISION INCLUYE ACCESORIOS CON PINTURA ELECTROSTATICA CON DIVISION INCLUYE TAPA, SOPORTERIA, FIJACIONES Y ACCESORIOS | M | 177792 | 180659 | 154016 | 167892 | 198262 | 203679 | 182611 | 164779 | 221792 | 172745 | 183666 | 166309 | 166942 | 260481 | 166995 | 160787 | 190753 | 254009 | 193813 | 149708 | 163143 | 200285 | 172904 | 179305 | 197911 | 206018 | 184352 | 168138 | 175858 | 193936 | 161684 | 221792 | 197911
8.2.3 | DUCTOS HORIZONTAL O VERTICAL 30 X 8 INCLUYE ACCESORIOS CON PINTURA ELECTROSTATICA | M | 183934 | 186900 | 159337 | 173691 | 205111 | 210715 | 188919 | 170471 | 229454 | 178713 | 190011 | 172054 | 172709 | 269479 | 172764 | 166341 | 197343 | 262784 | 200508 | 154880 | 168779 | 207203 | 178877 | 185499 | 204747 | 213135 | 190720 | 173946 | 181933 | 200636 | 167269 | 229454 | 204747
8.2.4 | SUMINISTRO, TRANSPORTE E INSTALACIÓN DE CANALETA METÁLICA (12 X 5) CM CON DIVISIÓN. INCLUYE: PINTURA ELECTROSTATICA, PUESTA A TIERRA, TAPA TORNILLO, ELEMENTOS DE FIJACIÓN EN PARED Y DEMÁS ACCESORIOS PARA SU CORRECTA INSTALACIÓN | M | 107052 | 108778 | 92736 | 101090 | 119377 | 122638 | 109953 | 99216 | 133545 | 104013 | 110588 | 100137 | 100519 | 156840 | 100550 | 96812 | 114856 | 152943 | 116698 | 90142 | 98231 | 120595 | 104108 | 107962 | 119165 | 124047 | 111001 | 101239 | 105887 | 116772 | 97353 | 133545 | 119165
8.2.5 | SUMINISTRO, TRANSPORTE E INSTALACIÓN DE CANALETA METÁLICA (20 X 5) CM CON DIVISIÓN. INCLUYE: PINTURA ELECTROSTATICA, PUESTA A TIERRA, TAPA TORNILLO, ELEMENTOS DE FIJACIÓN EN PARED Y DEMÁS ACCESORIOS PARA SU CORRECTA INSTALACIÓN | M | 194059 | 197188 | 168108 | 183253 | 216402 | 222314 | 199319 | 179855 | 242085 | 188551 | 200470 | 181525 | 182216 | 284313 | 182274 | 175498 | 208206 | 277250 | 211546 | 163405 | 178070 | 218610 | 188723 | 195710 | 216018 | 224867 | 201219 | 183521 | 191948 | 211680 | 176477 | 242085 | 216018
8.2.6 | SUMINISTRO, TRANSPORTE E INSTALACIÓN DE CANALETA METÁLICA (20 X 8) CM CON DIVISIÓN. INCLUYE: PINTURA ELECTROSTATICA, PUESTA A TIERRA, TAPA TORNILLO, ELEMENTOS DE FIJACIÓN EN PARED Y DEMÁS ACCESORIOS PARA SU CORRECTA INSTALACIÓN | M | 195532 | 198685 | 169384 | 184644 | 218045 | 224002 | 200832 | 181220 | 243922 | 189982 | 201992 | 182903 | 183599 | 286471 | 183657 | 176830 | 209786 | 279354 | 213152 | 164646 | 179422 | 220269 | 190156 | 197196 | 217658 | 226574 | 202746 | 184915 | 193405 | 213287 | 177817 | 243922 | 217658
8.2.7 | SUMINISTRO, TRANSPORTE E INSTALACIÓN DE CANALETA PLASTICA (12 X 5) CM CON DIVISIÓN. INCLUYE: PINTURA ELECTROSTATICA, PUESTA A TIERRA, TAPA TORNILLO, ELEMENTOS DE FIJACIÓN EN PARED Y DEMÁS ACCESORIOS PARA SU CORRECTA INSTALACIÓN | M | 20352 | 20681 | 17631 | 19219 | 22696 | 23316 | 20904 | 18863 | 25389 | 19775 | 21025 | 19038 | 19110 | 29818 | 19116 | 18406 | 21836 | 29077 | 22186 | 17138 | 18676 | 22927 | 19793 | 20526 | 22655 | 23583 | 21103 | 19247 | 20131 | 22200 | 18508 | 25389 | 22655
8.2.8 | SUMINISTRO, TRANSPORTE E INSTALACIÓN DE CANALETA PLASTICA (20 X 5) CM CON DIVISIÓN. INCLUYE: PINTURA ELECTROSTATICA, PUESTA A TIERRA, TAPA TORNILLO, ELEMENTOS DE FIJACIÓN EN PARED Y DEMÁS ACCESORIOS PARA SU CORRECTA INSTALACIÓN | M | 23686 | 24068 | 20518 | 22367 | 26413 | 27134 | 24328 | 21952 | 29547 | 23013 | 24468 | 22156 | 22240 | 34702 | 22247 | 21420 | 25412 | 33839 | 25820 | 19944 | 21734 | 26682 | 23034 | 23887 | 26366 | 27446 | 24560 | 22400 | 23428 | 25836 | 21540 | 29547 | 26366
8.2.9 | SUMINISTRO, TRANSPORTE E INSTALACIÓN DE CANALETA PLASTICA (20 X 8) CM CON DIVISIÓN. INCLUYE: PINTURA ELECTROSTATICA, PUESTA A TIERRA, TAPA TORNILLO, ELEMENTOS DE FIJACIÓN EN PARED Y DEMÁS ACCESORIOS PARA SU CORRECTA INSTALACIÓN | M | 29142 | 29612 | 25245 | 27519 | 32497 | 33385 | 29932 | 27009 | 36354 | 28315 | 30105 | 27260 | 27364 | 42696 | 27372 | 26355 | 31266 | 41635 | 31768 | 24539 | 26741 | 32829 | 28341 | 29390 | 32440 | 33768 | 30217 | 27560 | 28825 | 31788 | 26502 | 36354 | 32440
8.3 | ACOMETIDAS Y CONDUCTORES
8.3.1 | TUBERIA PVC 1/2" EMBEBIDA. INC. ACCESORIOS | M | 10871 | 11047 | 9417 | 10266 | 12123 | 12454 | 11166 | 10076 | 13562 | 10563 | 11230 | 10169 | 10208 | 15927 | 10211 | 9831 | 11664 | 15532 | 11851 | 9154 | 9976 | 12247 | 10572 | 10964 | 12101 | 12597 | 11272 | 10281 | 10753 | 11858 | 9886 | 13562 | 12101
8.3.2 | TUBERIA PVC 3/4" EMBEBIDA. INC. ACCESORIOS | M | 13494 | 13711 | 11689 | 12742 | 15047 | 15458 | 13860 | 12506 | 16833 | 13111 | 13940 | 12622 | 12670 | 19770 | 12674 | 12203 | 14477 | 19278 | 14710 | 11362 | 12382 | 15201 | 13123 | 13609 | 15021 | 15636 | 13992 | 12761 | 13347 | 14719 | 12271 | 16833 | 15021
8.3.3 | TUBERIA PVC 1" EMBEBIDA. INC. ACCESORIOS | M | 17359 | 17639 | 15037 | 16392 | 19357 | 19886 | 17829 | 16088 | 21655 | 16866 | 17932 | 16238 | 16299 | 25432 | 16305 | 15699 | 18624 | 24800 | 18923 | 14617 | 15929 | 19555 | 16882 | 17507 | 19323 | 20115 | 17999 | 16416 | 17170 | 18935 | 15786 | 21655 | 19323
8.3.4 | TUBERIA PVC 1 1/4" EMBEBIDA. INC. ACCESORIOS | M | 18144 | 18437 | 15718 | 17134 | 20233 | 20786 | 18636 | 16816 | 22635 | 17629 | 18744 | 16972 | 17037 | 26583 | 17042 | 16409 | 19467 | 25923 | 19779 | 15278 | 16649 | 20440 | 17645 | 18299 | 20198 | 21025 | 18814 | 17159 | 17947 | 19792 | 16500 | 22635 | 20198
8.3.5 | TUBERIA PVC 1 1/2" EMBEBIDA. INC. ACCESORIOS | M | 20677 | 21010 | 17912 | 19526 | 23058 | 23688 | 21237 | 19164 | 25794 | 20090 | 21360 | 19341 | 19415 | 30294 | 19421 | 18699 | 22184 | 29541 | 22540 | 17411 | 18973 | 23293 | 20108 | 20853 | 23017 | 23960 | 21440 | 19554 | 20452 | 22554 | 18804 | 25794 | 23017
8.3.6 | TUBERIA PVC 2" EMBEBIDA. INC. ACCESORIOS | M | 28560 | 29020 | 24740 | 26969 | 31848 | 32718 | 29334 | 26469 | 35628 | 27749 | 29503 | 26715 | 26817 | 41842 | 26825 | 25828 | 30642 | 40803 | 31133 | 24048 | 26207 | 32173 | 27774 | 28803 | 31791 | 33094 | 29613 | 27009 | 28249 | 31153 | 25972 | 35628 | 31791
8.3.7 | TUBERIA EMT 1/2" - SUSPENDIDA INCLUYE ACCESORIOS Y FIJACIONES | M | 16104 | 16364 | 13951 | 15207 | 17958 | 18449 | 16541 | 14925 | 20090 | 15647 | 16636 | 15064 | 15121 | 23594 | 15126 | 14564 | 17278 | 23008 | 17555 | 13560 | 14777 | 18142 | 15661 | 16241 | 17926 | 18661 | 16698 | 15230 | 15929 | 17567 | 14645 | 20090 | 17926
8.3.8 | TUBERIA EMT 3/4" - SUSPENDIDA INCLUYE ACCESORIOS Y FIJACIONES | M | 19666 | 19983 | 17036 | 18571 | 21930 | 22529 | 20199 | 18227 | 24533 | 19108 | 20316 | 18396 | 18466 | 28812 | 18472 | 17785 | 21100 | 28096 | 21438 | 16559 | 18046 | 22154 | 19125 | 19833 | 21891 | 22788 | 20392 | 18598 | 19452 | 21452 | 17884 | 24533 | 21891
8.3.9 | TUBERIA EMT 1" - SUSPENDIDA INCLUYE ACCESORIOS Y FIJACIONES | M | 30043 | 30527 | 26025 | 28370 | 33502 | 34417 | 30857 | 27844 | 37478 | 29190 | 31035 | 28102 | 28209 | 44015 | 28218 | 27169 | 32233 | 42922 | 32750 | 25297 | 27568 | 33844 | 29217 | 30298 | 33442 | 34812 | 31151 | 28411 | 29716 | 32771 | 27321 | 37478 | 33442
8.3.10 | TUBERIA EMT 1 1/2" - SUSPENDIDA INCLUYE ACCESORIOS Y FIJACIONES | M | 35690 | 36266 | 30917 | 33703 | 39799 | 40887 | 36658 | 33078 | 44523 | 34677 | 36869 | 33385 | 33512 | 52289 | 33523 | 32277 | 38292 | 50990 | 38906 | 30053 | 32750 | 40205 | 34709 | 35994 | 39729 | 41356 | 37007 | 33752 | 35302 | 38931 | 32457 | 44523 | 39729
8.3.11 | TUBERIA EMT 2" - SUSPENDIDA INCLUYE ACCESORIOS Y FIJACIONES | M | 52030 | 52869 | 45072 | 49133 | 58021 | 59606 | 53440 | 48222 | 64906 | 50553 | 53749 | 48670 | 48855 | 76228 | 48870 | 47054 | 55823 | 74335 | 56718 | 43811 | 47743 | 58612 | 50599 | 52473 | 57918 | 60290 | 53950 | 49205 | 51464 | 56754 | 47316 | 64906 | 57918
8.3.12 | TUBERIA EMT 2 1/2" - SUSPENDIDA INCLUYE ACCESORIOS Y FIJACIONES | M | 50298 | 51109 | 43572 | 47497 | 56089 | 57622 | 51661 | 46617 | 62746 | 48870 | 51960 | 47050 | 47229 | 73691 | 47244 | 45487 | 53965 | 71860 | 54831 | 42353 | 46154 | 56661 | 48915 | 50726 | 55990 | 58283 | 52154 | 47567 | 49751 | 54865 | 45741 | 62746 | 55990
8.3.13 | SUMINISTRO E INSTALACION TUBERIA IMC 3/4" ADOSADA A FACHADA PARA BAJANTE PUESTA A TIERRA, INCLUYE ACCESORIOS Y FIJACION | M | 34918 | 35481 | 30248 | 32973 | 38938 | 40002 | 35864 | 32362 | 43559 | 33927 | 36071 | 32663 | 32787 | 51158 | 32797 | 31578 | 37463 | 49887 | 38064 | 29402 | 32041 | 39335 | 33958 | 35215 | 38869 | 40461 | 36206 | 33022 | 34538 | 38089 | 31754 | 43559 | 38869
8.3.14 | SUMINISTRO E INSTALACION TUBERIA IMC 1" ADOSADA A FACHADA PARA BAJANTE PUESTA A TIERRA, INCLUYE ACCESORIOS Y FIJACION | M | 68306 | 69407 | 59172 | 64502 | 76171 | 78251 | 70157 | 63307 | 85210 | 66367 | 70563 | 63894 | 64138 | 100074 | 64158 | 61773 | 73286 | 97588 | 74461 | 57516 | 62678 | 76948 | 66428 | 68887 | 76035 | 79150 | 70826 | 64597 | 67563 | 74508 | 62117 | 85210 | 76035
8.3.15 | SUMINISTRO E INSTALACION TUBERIA IMC 2" ADOSADA A FACHADA PARA BAJANTE PUESTA A TIERRA, INCLUYE ACCESORIOS Y FIJACION | M | 113451 | 115281 | 98280 | 107134 | 126513 | 129970 | 116526 | 105147 | 141528 | 110231 | 117199 | 106124 | 106528 | 166216 | 106561 | 102600 | 121722 | 162086 | 123674 | 95530 | 104104 | 127804 | 110332 | 114416 | 126289 | 131462 | 117637 | 107291 | 112217 | 123753 | 103172 | 141528 | 126289
8.3.16 | SUMINISTRO E INSTALACION TUBERIA IMC 4" ADOSADA A FACHADA PARA BAJANTE PUESTA A TIERRA, INCLUYE ACCESORIOS Y FIJACION | M | 264841 | 269110 | 229424 | 250092 | 295333 | 303401 | 272018 | 245456 | 330383 | 257322 | 273590 | 247735 | 248678 | 388014 | 248756 | 239509 | 284147 | 378374 | 288705 | 223006 | 243019 | 298345 | 257558 | 267093 | 294809 | 306885 | 274612 | 250459 | 261959 | 288888 | 240845 | 330383 | 294809
8.3.17 | CABLEADO 1#12 PE HF LS TC POR TUBERÍA, CANALETA O BANDEJA | M | 6260 | 6361 | 5423 | 5912 | 6981 | 7172 | 6430 | 5802 | 7809 | 6082 | 6467 | 5856 | 5878 | 9172 | 5880 | 5661 | 6716 | 8944 | 6824 | 5271 | 5744 | 7052 | 6088 | 6313 | 6968 | 7254 | 6491 | 5920 | 6192 | 6829 | 5693 | 7809 | 6968
8.3.18 | CABLEADO 1#10 PE HF LS TC POR TUBERÍA, CANALETA O BANDEJA | M | 8071 | 8201 | 6992 | 7621 | 9000 | 9246 | 8290 | 7480 | 10068 | 7842 | 8337 | 7550 | 7578 | 11824 | 7581 | 7299 | 8659 | 11531 | 8798 | 6796 | 7406 | 9092 | 7849 | 8139 | 8984 | 9352 | 8369 | 7633 | 7983 | 8804 | 7340 | 10068 | 8984
8.3.19 | CABLEADO 2#12 PE HF LS TC POR TUBERÍA, CANALETA O BANDEJA | M | 11729 | 11918 | 10160 | 11075 | 13079 | 13436 | 12046 | 10870 | 14631 | 11396 | 12116 | 10971 | 11013 | 17183 | 11016 | 10607 | 12584 | 16756 | 12785 | 9876 | 10762 | 13212 | 11406 | 11828 | 13056 | 13591 | 12161 | 11092 | 11601 | 12794 | 10666 | 14631 | 13056
8.3.20 | CABLEADO 2#10 PE HF LS TC POR TUBERÍA, CANALETA O BANDEJA | M | 14895 | 15135 | 12903 | 14066 | 16610 | 17064 | 15299 | 13805 | 18581 | 14472 | 15387 | 13933 | 13986 | 21823 | 13990 | 13470 | 15981 | 21280 | 16237 | 12542 | 13668 | 16779 | 14485 | 15022 | 16581 | 17260 | 15445 | 14086 | 14733 | 16248 | 13546 | 18581 | 16581
8.3.21 | CABLEADO 2#8 PE HF LS TC POR TUBERÍA, CANALETA O BANDEJA | M | 20785 | 21120 | 18006 | 19628 | 23178 | 23811 | 21348 | 19264 | 25929 | 20195 | 21472 | 19443 | 19517 | 30452 | 19523 | 18797 | 22300 | 29695 | 22658 | 17502 | 19073 | 23415 | 20214 | 20962 | 23137 | 24085 | 21552 | 19656 | 20559 | 22672 | 18902 | 25929 | 23137
8.3.22 | CABLEADO 3#10 PE HF LS TC POR TUBERÍA, CANALETA O BANDEJA | M | 20170 | 20496 | 17473 | 19047 | 22493 | 23107 | 20717 | 18694 | 25162 | 19598 | 20837 | 18868 | 18939 | 29551 | 18945 | 18241 | 21641 | 28817 | 21988 | 16984 | 18509 | 22722 | 19616 | 20342 | 22453 | 23373 | 20915 | 19075 | 19951 | 22002 | 18343 | 25162 | 22453
8.3.23 | CABLEADO 3#8 PE HF LS TC POR TUBERÍA, CANALETA O BANDEJA | M | 29127 | 29597 | 25232 | 27505 | 32480 | 33368 | 29916 | 26995 | 36335 | 28300 | 30089 | 27246 | 27349 | 42673 | 27358 | 26341 | 31250 | 41613 | 31752 | 24526 | 26727 | 32812 | 28326 | 29375 | 32423 | 33751 | 30202 | 27545 | 28810 | 31772 | 26488 | 36335 | 32423
8.3.24 | CABLEADO 2#8 + 1#10 PE HF LS TC POR TUBERÍA, CANALETA O BANDEJA | M | 26910 | 27344 | 23311 | 25411 | 30008 | 30828 | 27639 | 24940 | 33569 | 26146 | 27799 | 25172 | 25268 | 39425 | 25276 | 24336 | 28871 | 38446 | 29335 | 22659 | 24693 | 30314 | 26170 | 27139 | 29955 | 31182 | 27903 | 25449 | 26617 | 29353 | 24472 | 33569 | 29955
8.3.25 | CABLEADO 4#10 PE HF LS TC POR TUBERÍA, CANALETA O BANDEJA | M | 34111 | 34661 | 29549 | 32212 | 38038 | 39078 | 35036 | 31614 | 42553 | 33143 | 35238 | 31908 | 32029 | 49976 | 32040 | 30848 | 36598 | 48734 | 37185 | 28723 | 31301 | 38426 | 33173 | 34401 | 37971 | 39526 | 35370 | 32259 | 33740 | 37208 | 31021 | 42553 | 37971
8.3.26 | CABLEADO 5#10 PE HF LS TC POR TUBERÍA, CANALETA O BANDEJA | M | 33602 | 34143 | 29108 | 31730 | 37470 | 38494 | 34512 | 31142 | 41917 | 32648 | 34712 | 31431 | 31551 | 49229 | 31561 | 30388 | 36051 | 48006 | 36629 | 28294 | 30833 | 37852 | 32678 | 33887 | 37404 | 38936 | 34841 | 31777 | 33236 | 36653 | 30557 | 41917 | 37404
8.3.27 | CABLEADO 4#8 PE HF LS TC POR TUBERÍA, CANALETA O BANDEJA | M | 38365 | 38984 | 33235 | 36229 | 42783 | 43951 | 39405 | 35557 | 47860 | 37276 | 39633 | 35887 | 36024 | 56209 | 36035 | 34696 | 41162 | 54812 | 41822 | 32305 | 35204 | 43219 | 37310 | 38692 | 42707 | 44456 | 39781 | 36282 | 37948 | 41849 | 34889 | 47860 | 42707
8.3.28 | CABLEADO 2#6 + 1#10 PE HF LS TC POR TUBERÍA, CANALETA O BANDEJA | M | 40618 | 41273 | 35186 | 38356 | 45294 | 46532 | 41719 | 37645 | 50670 | 39465 | 41960 | 37994 | 38139 | 59509 | 38151 | 36733 | 43579 | 58030 | 44278 | 34202 | 37271 | 45756 | 39501 | 40963 | 45214 | 47066 | 42117 | 38412 | 40176 | 44306 | 36938 | 50670 | 45214
8.3.29 | CABLEADO 3#8 + 1#10 PE HF LS TC POR TUBERÍA, CANALETA O BANDEJA | M | 37124 | 37722 | 32159 | 35057 | 41398 | 42529 | 38130 | 34407 | 46311 | 36070 | 38350 | 34726 | 34858 | 54390 | 34869 | 33573 | 39830 | 53038 | 40469 | 31260 | 34065 | 41820 | 36103 | 37440 | 41325 | 43017 | 38494 | 35108 | 36720 | 40495 | 33760 | 46311 | 41325
8.3.30 | CABLEADO 1#8 + 1#10 + 1#12T PE HF LS TC POR TUBERÍA, CANALETA O BANDEJA | M | 22689 | 23055 | 19655 | 21425 | 25301 | 25992 | 23304 | 21028 | 28304 | 22045 | 23438 | 21223 | 21304 | 33241 | 21311 | 20519 | 24343 | 32415 | 24733 | 19105 | 20819 | 25559 | 22065 | 22882 | 25256 | 26291 | 23526 | 21457 | 22442 | 24749 | 20633 | 28304 | 25256
8.3.31 | CABLEADO 3#8 + 2#10 PE HF LS TC POR TUBERÍA, CANALETA O BANDEJA | M | 43880 | 44588 | 38012 | 41437 | 48933 | 50269 | 45070 | 40669 | 54740 | 42635 | 45330 | 41046 | 41202 | 64289 | 41215 | 39683 | 47079 | 62691 | 47834 | 36949 | 40265 | 49432 | 42674 | 44254 | 48846 | 50847 | 45499 | 41498 | 43403 | 47865 | 39905 | 54740 | 48846
8.3.32 | CABLEADO 2#6 + 1#6 PE HF LS TC POR TUBERÍA, CANALETA O BANDEJA | M | 50839 | 51659 | 44040 | 48008 | 56692 | 58241 | 52217 | 47118 | 63421 | 49396 | 52519 | 47555 | 47736 | 74484 | 47752 | 45976 | 54545 | 72633 | 55420 | 42808 | 46650 | 57271 | 49441 | 51272 | 56592 | 58910 | 52715 | 48078 | 50286 | 55455 | 46233 | 63421 | 56592
8.3.33 | CABLEADO 2#8 + 1#10 + 1#12T PE HF LS TC POR TUBERÍA, CANALETA O BANDEJA | M | 32623 | 33149 | 28260 | 30806 | 36379 | 37373 | 33507 | 30235 | 40696 | 31697 | 33701 | 30516 | 30632 | 47795 | 30642 | 29503 | 35001 | 46608 | 35563 | 27470 | 29935 | 36750 | 31726 | 32900 | 36314 | 37802 | 33827 | 30851 | 32268 | 35585 | 29667 | 40696 | 36314
8.3.34 | CABLEADO 3#6 + 1#10 PE HF LS TC POR TUBERÍA, CANALETA O BANDEJA | M | 57967 | 58901 | 50215 | 54739 | 64641 | 66407 | 59538 | 53724 | 72312 | 56321 | 59882 | 54223 | 54429 | 84926 | 54446 | 52422 | 62192 | 82816 | 63190 | 48810 | 53191 | 65300 | 56373 | 58460 | 64526 | 67169 | 60105 | 54819 | 57336 | 63230 | 52715 | 72312 | 64526
8.3.35 | CABLEADO 1#6 + 1#8 + 1#10T PE HF LS TC POR TUBERÍA, CANALETA O BANDEJA | M | 32750 | 33278 | 28371 | 30927 | 36521 | 37519 | 33638 | 30353 | 40855 | 31821 | 33832 | 30635 | 30752 | 47982 | 30761 | 29618 | 35138 | 46790 | 35701 | 27577 | 30052 | 36894 | 31850 | 33029 | 36456 | 37950 | 33959 | 30972 | 32394 | 35724 | 29783 | 40855 | 36456
8.3.36 | CABLEADO 3#8 + 1#6 + 2#10 PE HF LS TC POR TUBERÍA, CANALETA O BANDEJA | M | 60421 | 61396 | 52341 | 57057 | 67378 | 69219 | 62059 | 55999 | 75374 | 58706 | 62418 | 56519 | 56734 | 88522 | 56752 | 54642 | 64826 | 86323 | 65866 | 50877 | 55443 | 68065 | 58760 | 60935 | 67258 | 70014 | 62651 | 57140 | 59764 | 65908 | 54947 | 75374 | 67258
8.3.37 | CABLEADO 3#8 + 1#10 + 1#12T PE HF LS TC POR TUBERÍA, CANALETA O BANDEJA | M | 42819 | 43509 | 37093 | 40434 | 47749 | 49053 | 43979 | 39685 | 53416 | 41603 | 44233 | 40053 | 40206 | 62733 | 40218 | 38723 | 45940 | 61175 | 46677 | 36055 | 39291 | 48236 | 41641 | 43183 | 47664 | 49617 | 44399 | 40494 | 42353 | 46707 | 38939 | 53416 | 47664
8.3.38 | CABLEADO 2#6 + 1#8 + 1#10T PE HF LS TC POR TUBERÍA, CANALETA O BANDEJA | M | 52030 | 52869 | 45072 | 49133 | 58021 | 59606 | 53440 | 48222 | 64906 | 50553 | 53749 | 48670 | 48855 | 76228 | 48870 | 47054 | 55823 | 74335 | 56718 | 43811 | 47743 | 58612 | 50599 | 52473 | 57918 | 60290 | 53950 | 49205 | 51464 | 56754 | 47316 | 64906 | 57918
8.3.39 | CABLEADO 3#6 + 1#8 + 1#10T PE HF LS TC POR TUBERÍA, CANALETA O BANDEJA | M | 66408 | 67478 | 57527 | 62709 | 74053 | 76076 | 68207 | 61547 | 82842 | 64522 | 68601 | 62118 | 62355 | 97293 | 62374 | 60056 | 71249 | 94875 | 72391 | 55918 | 60936 | 74809 | 64581 | 66972 | 73922 | 76950 | 68858 | 62801 | 65685 | 72437 | 60391 | 82842 | 73922
8.3.40 | CABLEADO 3#6 + 1#8 + 2#10T PE HF LS TC POR TUBERÍA, CANALETA O BANDEJA | M | 71702 | 72858 | 62113 | 67709 | 79957 | 82142 | 73645 | 66454 | 89447 | 69667 | 74071 | 67071 | 67326 | 105050 | 67348 | 64844 | 76929 | 102440 | 78163 | 60376 | 65794 | 80773 | 69731 | 72312 | 79816 | 83085 | 74348 | 67809 | 70922 | 78213 | 65206 | 89447 | 79816
8.3.41 | CABLEADO 1#4 + 1#6 + 1#8T PE HF LS TC POR TUBERÍA, CANALETA O BANDEJA | M | 54042 | 54913 | 46815 | 51033 | 60264 | 61910 | 55507 | 50086 | 67416 | 52508 | 55827 | 50551 | 50744 | 79176 | 50760 | 48873 | 57982 | 77209 | 58912 | 45505 | 49589 | 60879 | 52556 | 54502 | 60157 | 62621 | 56036 | 51107 | 53454 | 58949 | 49146 | 67416 | 60157
8.3.42 | CABLEADO 3#8 + 1#4 + 1#8 PE HF LS TC POR TUBERÍA, CANALETA O BANDEJA | M | 66822 | 67899 | 57886 | 63101 | 74516 | 76551 | 68633 | 61931 | 83359 | 64925 | 69030 | 62506 | 62744 | 97900 | 62764 | 60431 | 71693 | 95468 | 72843 | 56267 | 61316 | 75276 | 64985 | 67390 | 74383 | 77430 | 69287 | 63193 | 66095 | 72890 | 60768 | 83359 | 74383
8.3.43 | CABLEADO 2#4 + 1#6 + 1#8T PE HF LS TC POR TUBERÍA, CANALETA O BANDEJA | M | 79614 | 80898 | 68967 | 75181 | 88780 | 91206 | 81772 | 73787 | 99317 | 77354 | 82244 | 74472 | 74755 | 116642 | 74779 | 71999 | 85418 | 113744 | 86788 | 67038 | 73055 | 89686 | 77425 | 80291 | 88623 | 92253 | 82552 | 75291 | 78748 | 86843 | 72401 | 99317 | 88623
8.3.44 | CABLEADO 3#4 + 1#6 + 1#8T PE HF LS TC POR TUBERÍA, CANALETA O BANDEJA | M | 105391 | 107090 | 91297 | 99522 | 117525 | 120735 | 108247 | 97677 | 131473 | 102399 | 108872 | 98584 | 98959 | 154406 | 98990 | 95310 | 113073 | 150570 | 114887 | 88743 | 96707 | 118723 | 102493 | 106287 | 117316 | 122122 | 109279 | 99668 | 104244 | 114960 | 95842 | 131473 | 117316
8.3.45 | CABLEADO 3#6 + 1#4 + 2#6T PE HF LS TC POR TUBERÍA, CANALETA O BANDEJA | M | 110965 | 112754 | 96126 | 104786 | 123741 | 127122 | 113973 | 102843 | 138427 | 107815 | 114631 | 103798 | 104193 | 162574 | 104226 | 100352 | 119055 | 158534 | 120964 | 93437 | 101822 | 125003 | 107914 | 111909 | 123522 | 128581 | 115059 | 104940 | 109758 | 121041 | 100912 | 138427 | 123522
8.3.46 | CABLEADO 3#4 + 1#6 + 1#6T PE HF LS TC POR TUBERÍA, CANALETA O BANDEJA | M | 112364 | 114175 | 97337 | 106106 | 125300 | 128724 | 115409 | 104139 | 140171 | 109174 | 116076 | 105106 | 105506 | 164622 | 105539 | 101616 | 120555 | 160532 | 122488 | 94614 | 103106 | 126578 | 109274 | 113319 | 125078 | 130202 | 116509 | 106262 | 111141 | 122566 | 102183 | 140171 | 125078
8.3.47 | CABLEADO 3#2 + 1#8 PE HF LS TC POR TUBERÍA, CANALETA O BANDEJA | M | 139690 | 141942 | 121009 | 131911 | 155773 | 160028 | 143476 | 129465 | 174260 | 135724 | 144305 | 130667 | 131165 | 204657 | 131206 | 126329 | 149873 | 199573 | 152277 | 117624 | 128180 | 157362 | 135849 | 140878 | 155497 | 161866 | 144844 | 132104 | 138170 | 152374 | 127033 | 174260 | 155497
8.3.48 | CABLEADO 3#4 + 1#2 + 2#6T PE HF LS TC POR TUBERÍA, CANALETA O BANDEJA | M | 150416 | 152841 | 130301 | 142039 | 167733 | 172316 | 154492 | 139406 | 187640 | 146146 | 155385 | 140700 | 141236 | 220371 | 141281 | 136029 | 161381 | 214896 | 163969 | 126656 | 138022 | 169444 | 146280 | 151695 | 167436 | 174295 | 155965 | 142248 | 148779 | 164073 | 136787 | 187640 | 167436
8.3.49 | CABLEADO 3#2 + 1#4 + 1#8 PE HF LS TC POR TUBERÍA, CANALETA O BANDEJA | M | 160360 | 162945 | 138915 | 151430 | 178823 | 183708 | 164706 | 148622 | 200045 | 155808 | 165658 | 150002 | 150573 | 234941 | 150621 | 145022 | 172050 | 229104 | 174810 | 135029 | 147147 | 180647 | 155950 | 161724 | 178505 | 185817 | 166276 | 151652 | 158615 | 174921 | 145831 | 200045 | 178505
8.3.50 | CABLEADO 3#2 + 1#4 + 1#6T PE HF LS TC POR TUBERÍA, CANALETA O BANDEJA | M | 165901 | 168576 | 143715 | 156662 | 185002 | 190056 | 170397 | 153758 | 206958 | 161192 | 171382 | 155186 | 155776 | 243059 | 155826 | 150033 | 177995 | 237020 | 180850 | 139695 | 152232 | 186889 | 161339 | 167312 | 184674 | 192238 | 172022 | 156892 | 164096 | 180965 | 150870 | 206958 | 184674
8.3.51 | CABLEADO 3#4 + 1#1/0 + 1#4T PE HF LS TC POR TUBERÍA, CANALETA O BANDEJA | M | 169233 | 171962 | 146602 | 159809 | 188718 | 193873 | 173820 | 156846 | 211115 | 164429 | 174824 | 158303 | 158905 | 247941 | 158955 | 153047 | 181570 | 241781 | 184483 | 142501 | 155290 | 190643 | 164580 | 170673 | 188383 | 196100 | 175477 | 160043 | 167392 | 184600 | 153900 | 211115 | 188383
8.3.52 | CABLEADO 3#2 + 1#2/0 + 1#2 PE HF LS TC POR TUBERÍA, CANALETA O BANDEJA | M | 250891 | 254936 | 217339 | 236919 | 279777 | 287420 | 257690 | 232527 | 312981 | 243769 | 259179 | 234686 | 235579 | 367576 | 235654 | 226894 | 269180 | 358444 | 273498 | 211259 | 230219 | 282631 | 243992 | 253025 | 279280 | 290721 | 260147 | 237267 | 248161 | 273672 | 228159 | 312981 | 279280
8.3.53 | CABLEADO 3#2 + 1#1/0 + 2#6T PE HF LS TC POR TUBERÍA, CANALETA O BANDEJA | M | 204786 | 208088 | 177400 | 193382 | 228364 | 234603 | 210336 | 189797 | 255466 | 198973 | 211552 | 191559 | 192288 | 300029 | 192349 | 185199 | 219715 | 292575 | 223239 | 172438 | 187913 | 230693 | 199155 | 206528 | 227959 | 237297 | 212342 | 193666 | 202558 | 223381 | 186232 | 255466 | 227959
8.3.54 | CABLEADO 3#1/0 + 1#2 + 1#6 PE HF LS TC POR TUBERÍA, CANALETA O BANDEJA | M | 252124 | 256189 | 218408 | 238084 | 281152 | 288833 | 258957 | 233670 | 314519 | 244967 | 260454 | 235840 | 236737 | 369383 | 236812 | 228009 | 270504 | 360206 | 274843 | 212298 | 231351 | 284020 | 245191 | 254269 | 280653 | 292150 | 261426 | 238433 | 249381 | 275017 | 229281 | 314519 | 280653
8.3.55 | CABLEADO 3#1/0 + 1#2 + 1#4T PE HF LS TC POR TUBERÍA, CANALETA O BANDEJA | M | 263479 | 267727 | 228244 | 248806 | 293814 | 301841 | 270620 | 244193 | 328684 | 255999 | 272183 | 246461 | 247399 | 386018 | 247477 | 238278 | 282686 | 376428 | 287220 | 221859 | 241770 | 296811 | 256234 | 265720 | 293293 | 305307 | 273200 | 249171 | 260612 | 287403 | 239607 | 328684 | 293293
8.3.56 | CABLEADO 3#2/0 + 1#1/0 + 1#6 PE HF LS TC POR TUBERÍA, CANALETA O BANDEJA | M | 325545 | 330794 | 282010 | 307416 | 363026 | 372944 | 334368 | 301717 | 406110 | 316304 | 336300 | 304518 | 305677 | 476951 | 305774 | 294407 | 349277 | 465101 | 354880 | 274121 | 298722 | 366729 | 316593 | 328314 | 362382 | 377227 | 337556 | 307867 | 322003 | 355105 | 296050 | 406110 | 362382
8.3.57 | SUMINISTRO, TRANSPORTE E INSTALACIÓN DE CABLE CUBIERTO, PARA RED COMPACTA 3NO.1/0 AAC 15KV + 1NO.2 ACSR. INCLUYE: ESPACIADORES POLIMERICOS Y DEMAS ELEMENTOS PARA SUS CORRECTA INSTALACIÓN. | M | 156469 | 158992 | 135545 | 147756 | 174484 | 179251 | 160710 | 145017 | 195192 | 152028 | 161639 | 146363 | 146920 | 229241 | 146967 | 141503 | 167876 | 223545 | 170569 | 131753 | 143577 | 176264 | 152167 | 157800 | 174175 | 181310 | 162242 | 147973 | 154767 | 170677 | 142293 | 195192 | 174175
8.3.58 | SUMINISTRO, TRANSPORTE E INSTALACIÓN ACOMETIDA PRIMARIA EN MEDIA TENSIÓN EN CABLE AL 3N°1/0 XLPE/HDPE, 15KV, ECOLOGICO | M | 719657 | 731260 | 623418 | 679581 | 802514 | 824438 | 739161 | 666982 | 897756 | 699228 | 743432 | 673175 | 675737 | 1054358 | 675951 | 650823 | 772119 | 1028163 | 784505 | 605978 | 660362 | 810700 | 699868 | 725779 | 801090 | 833905 | 746208 | 680578 | 711827 | 785003 | 654454 | 897756 | 801090
8.3.59N | SUMINISTRO, TRANSPORTE E INSTALACIÓN DE CIRCUITO RAMAL BAJA TENSIÓN, 120V, AWG-CU, 80°C, 750V, PE, HF, FR, LS, CT. 1NO.12 (F) + 1NO.12 (N) + 1NO.12 (T), INCLUYE EL CONECTOR AUTODESFORRE | M | 32328 | 32849 | 28005 | 30527 | 36050 | 37035 | 33204 | 29962 | 40328 | 31410 | 33396 | 30240 | 30355 | 47363 | 30364 | 29236 | 34684 | 46186 | 35241 | 27221 | 29664 | 36417 | 31439 | 32603 | 35986 | 37460 | 33520 | 30572 | 31976 | 35263 | 29399 | 40328 | 35986
8.3.60N | SUMINISTRO, TRANSPORTE E INSTALACIÓN DE ALIMENTADOR 3NO.4 (F) + 1NO.4 (N) + 1NO.8 (T). EN COBRE EN CABLE AWG-CU, 80°C, 750V, PE, HF, FR, LS, CT TABLERO DE ILUMINACION. INCLUYE TODOS LOS ELEMENTOS PARA UN CORRECTO FUNCIONAMIENTO. | M | 114801 | 116652 | 99449 | 108408 | 128019 | 131516 | 117912 | 106398 | 143212 | 111542 | 118594 | 107386 | 107795 | 168193 | 107829 | 103821 | 123170 | 164015 | 125146 | 96667 | 105342 | 129324 | 111644 | 115778 | 127791 | 133026 | 119037 | 108567 | 113552 | 125225 | 104400 | 143212 | 127791
8.3.61N | ALIMENTADOR EN COBRE EN CABLE 2NO.8 (F) + 1NO.8 (N) + 1NO.8 (T). TABLERO REGULADO AWG-CU, 80°C, 750V, PE, HF, FR, LS, CT. INCLUYE TODOS LOS ELEMENTOS PARA UN CORRECTO FUNCIONAMIENTO. | M | 46528 | 47278 | 40306 | 43937 | 51885 | 53303 | 47789 | 43123 | 58043 | 45207 | 48065 | 43523 | 43689 | 68168 | 43702 | 42078 | 49920 | 66474 | 50721 | 39179 | 42695 | 52414 | 45249 | 46924 | 51793 | 53915 | 48245 | 44002 | 46022 | 50753 | 42313 | 58043 | 51793
8.3.62N | SUMINISTRO, TRANSPORTE E INSTALACIÓN DE ALIMENTADOR EN COBRE EN CABLE AWG-CU, 80°C, 750V, PE, HF, FR, LS, CT. INCLUYE TODOS LOS ELEMENTOS PARA UN CORRECTO FUNCIONAMIENTO. 3NO.2 (F) + 1NO.4 (N) + 1NO.8 (T). TABLERO NORMAL | M | 160646 | 163236 | 139163 | 151700 | 179142 | 184036 | 165000 | 148887 | 200402 | 156086 | 165953 | 150270 | 150842 | 235360 | 150890 | 145280 | 172357 | 229512 | 175121 | 135270 | 147410 | 180969 | 156229 | 162012 | 178824 | 186149 | 166573 | 151922 | 158898 | 175233 | 146091 | 200402 | 178824
8.3.63N | SUMINISTRO, TRANSPORTE E INSTALACIÓN DE ALIMENTADOR EN COBRE EN CABLE 3NO.4 (F) + 1NO.6 (N) + 1NO.8 (T) AWG-CU, 80°C, 750V, PE, HF, FR, LS, CT. INCLUYE TODOS LOS ELEMENTOS PARA UN CORRECTO FUNCIONAMIENTO. | M | 107593 | 109327 | 93204 | 101601 | 119980 | 123258 | 110509 | 99717 | 134219 | 104538 | 111147 | 100643 | 101026 | 157632 | 101058 | 97302 | 115436 | 153716 | 117288 | 90597 | 98728 | 121204 | 104634 | 108508 | 119767 | 124673 | 111562 | 101750 | 106422 | 117362 | 97844 | 134219 | 119767
8.3.64N | SUMINISTRO, TRANSPORTE E INSTALACIÓN DE ALIMENTADOR EN COBRE EN CABLE 3 N°8+1 N°8+1 N°8 AWG-CU, 80°C, 750V, PE, HF, FR, LS, CT. INCLUYE TODOS LOS ELEMENTOS PARA UN CORRECTO FUNCIONAMIENTO. | M | 53577 | 54441 | 46412 | 50593 | 59745 | 61378 | 55029 | 49655 | 66836 | 52056 | 55347 | 50116 | 50307 | 78495 | 50323 | 48452 | 57483 | 76545 | 58405 | 45114 | 49163 | 60355 | 52104 | 54033 | 59639 | 62082 | 55554 | 50668 | 52994 | 58442 | 48723 | 66836 | 59639
8.3.65N | SUMINISTRO, TRANSPORTE E INSTALACIÓN ALIMENTADOR TABLERO EN CABLE 6NO.4/0 FASE + 2 NO.1/0 NEUTRO + 1NO.2 TIERRA.. DE CU AWG CU 80°C 750V PE HF LS TC POR TUBERÍA Y/O CANALETA | M | 818878 | 832080 | 709370 | 773276 | 913158 | 938105 | 841071 | 758940 | 1021532 | 795632 | 845931 | 765987 | 768903 | 1199725 | 769146 | 740554 | 878572 | 1169918 | 892666 | 689526 | 751407 | 922473 | 796361 | 825843 | 911538 | 948878 | 849089 | 774410 | 809968 | 893233 | 744685 | 1021532 | 911538
8.3.66N | SUMINISTRO E INSTALACIÓN CORAZA AMERICANA DE 3/4 PULGADA. INCLUYE TERMINALES Y ACCESORIOS PARA SU CORRECTA INSTALACIÓN | UN | 27586 | 28031 | 23897 | 26050 | 30762 | 31603 | 28334 | 25567 | 34413 | 26803 | 28497 | 25804 | 25903 | 40416 | 25911 | 24948 | 29597 | 39412 | 30072 | 23229 | 25313 | 31076 | 26828 | 27821 | 30708 | 31966 | 28604 | 26088 | 27286 | 30091 | 25087 | 34413 | 30708
8.4 | TABLEROS E INTERRUPTORES
8.4.1 | SUMINISTRO E INSTALACIÓN TABLERO DE AUTOMÁTICOS DE 12 CIRCUITOS TIPO PESADO CON PUERTA Y CERRADURA DE CIERRE Y ESPACIO TOTALIZADOR INDUSTRIAL NTQ-412T Y BARRAJE DE TIERRA AISLADA. | UN | 232650 | 236401 | 201538 | 219695 | 259436 | 266524 | 238956 | 215622 | 290226 | 226046 | 240336 | 217624 | 218452 | 340852 | 218521 | 210398 | 249610 | 332384 | 253614 | 195900 | 213481 | 262083 | 226253 | 234629 | 258976 | 269584 | 241234 | 220017 | 230119 | 253775 | 211571 | 290226 | 258976
8.4.2 | SUMINISTRO E INSTAACIÓN TABLERO DE AUTOMÁTICOS DE 18 CIRCUITOS TIPO PESADO CON PUERTA Y CERRADURA DE CIERRE, CERRADURA Y ESPACIO TOTALIZADOR INDUSTRIAL NTQ-412T Y BARRAJE DE TIERRA AISLADA. | UN | 397451 | 403859 | 344301 | 375318 | 443211 | 455320 | 408223 | 368360 | 495812 | 386169 | 410582 | 371780 | 373195 | 582300 | 373313 | 359436 | 426425 | 567833 | 433265 | 334669 | 364704 | 447732 | 386522 | 400832 | 442425 | 460548 | 412115 | 375869 | 393127 | 433540 | 361441 | 495812 | 442425
8.4.3 | TABLERO DE AUTOMÁTICOS DE 24 CIRCUITOS TIPO PESADO CON PUERTA Y CERRADURA DE CIERRE, CERRADURA Y ESPACIO TOTALIZADOR INDUSTRIAL NTQ-412T Y BARRAJE DE TIERRA AISLADA. (SUMINISTRO E INSTALACIÓN) | UN | 656937 | 667528 | 569085 | 620354 | 732572 | 752586 | 674741 | 608852 | 819514 | 638288 | 678640 | 614505 | 616845 | 962467 | 617040 | 594102 | 704826 | 938555 | 716132 | 553165 | 602809 | 740045 | 638873 | 662525 | 731273 | 761228 | 681174 | 621263 | 649789 | 716587 | 597416 | 819514 | 731273
8.4.4 | TABLERO DE AUTOMÁTICOS DE 30 CIRCUITOS TIPO PESADO CON PUERTA Y CERRADURA DE CIERRE, CERRADURA Y ESPACIO TOTALIZADOR INDUSTRIAL NTQ-412T Y BARRAJE DE TIERRA AISLADA. (SUMINISTRO E INSTALACIÓN) | UN | 746547 | 758583 | 646712 | 704973 | 832499 | 855243 | 766779 | 691903 | 931300 | 725354 | 771210 | 698328 | 700986 | 1093754 | 701207 | 675141 | 800969 | 1066580 | 813817 | 628620 | 685036 | 840991 | 726018 | 752897 | 831022 | 865064 | 774090 | 706007 | 738424 | 814334 | 678907 | 931300 | 831022
8.4.5 | TABLERO DE AUTOMÁTICOS DE 36 CIRCUITOS TIPO PESADO CON PUERTA Y CERRADURA DE CIERRE, CERRADURA Y ESPACIO TOTALIZADOR INDUSTRIAL NTQ-412T Y BARRAJE DE TIERRA AISLADA. | UN | 811622 | 824707 | 703084 | 766425 | 905067 | 929793 | 833618 | 752215 | 1012480 | 788582 | 838435 | 759199 | 762089 | 1189094 | 762330 | 733992 | 870787 | 1159551 | 884756 | 683416 | 744749 | 914299 | 789304 | 818526 | 903461 | 940470 | 841566 | 767548 | 802791 | 885318 | 738086 | 1012480 | 903461
8.4.6 | TABLERO DE AUTOMÁTICOS DE 42 CIRCUITOS TIPO PESADO CON PUERTA Y CERRADURA DE CIERRE, CERRADURA Y ESPACIO TOTALIZADOR INDUSTRIAL NTQ-412T Y BARRAJE DE TIERRA AISLADA. (SUMINISTRO E INSTALACIÓN) | UN | 928233 | 943199 | 804102 | 876543 | 1035104 | 1063383 | 953390 | 860292 | 1157951 | 901883 | 958899 | 868279 | 871585 | 1359940 | 871860 | 839450 | 995900 | 1326153 | 1011875 | 781607 | 851753 | 1045663 | 902709 | 936129 | 1033268 | 1075594 | 962480 | 877828 | 918134 | 1012518 | 844132 | 1157951 | 1033268
8.4.7 | INTERRUPTOR AUTOMATICO ENCHUFABLE 1 POLO 15/60 A (SUMINISTRO E INSTALACIÓN) | UN | 33720 | 34264 | 29211 | 31842 | 37602 | 38629 | 34634 | 31252 | 42065 | 32763 | 34834 | 31542 | 31662 | 49402 | 31672 | 30495 | 36178 | 48175 | 36758 | 28393 | 30942 | 37986 | 32793 | 34007 | 37535 | 39073 | 34964 | 31889 | 33353 | 36782 | 30665 | 42065 | 37535
8.4.8 | INTERRUPTOR AUTOMATICO ENCHUFABLE 2 POLO 15/30 A (SUMINISTRO E INSTALACIÓN) | UN | 55051 | 55939 | 47689 | 51985 | 61389 | 63066 | 56543 | 51022 | 68675 | 53488 | 56870 | 51495 | 51691 | 80654 | 51708 | 49785 | 59064 | 78650 | 60012 | 46355 | 50515 | 62015 | 53537 | 55519 | 61280 | 63791 | 57082 | 52062 | 54452 | 60050 | 50063 | 68675 | 61280
8.4.9 | INTERRUPTOR AUTOMATICO ENCHUFABLE 2 POLO 40/60 A (SUMINISTRO E INSTALACIÓN) | UN | 82386 | 83715 | 71369 | 77799 | 91872 | 94382 | 84619 | 76356 | 102775 | 80048 | 85108 | 77065 | 77358 | 120703 | 77383 | 74506 | 88392 | 117704 | 89810 | 69372 | 75598 | 92809 | 80121 | 83087 | 91709 | 95466 | 85426 | 77913 | 81490 | 89867 | 74922 | 102775 | 91709
8.4.10 | INTERRUPTOR AUTOMATICO ENCHUFABLE 2 POLO 70/100 A (SUMINISTRO E INSTALACIÓN) | UN | 94281 | 95801 | 81673 | 89031 | 105136 | 108008 | 96836 | 87380 | 117613 | 91604 | 97396 | 88191 | 88527 | 138129 | 88555 | 85263 | 101154 | 134698 | 102776 | 79388 | 86513 | 106208 | 91688 | 95083 | 104949 | 109248 | 97759 | 89161 | 93255 | 102842 | 85739 | 117613 | 104949
8.4.11 | INTERRUPTOR AUTOMATICO ENCHUFABLE 3 POLO 15/60 A (SUMINISTRO E INSTALACIÓN) | UN | 129215 | 131298 | 111935 | 122019 | 144092 | 148028 | 132717 | 119757 | 161193 | 125547 | 133484 | 120869 | 121329 | 189311 | 121367 | 116856 | 138634 | 184607 | 140858 | 108804 | 118568 | 145562 | 125662 | 130314 | 143836 | 149728 | 133982 | 122198 | 127809 | 140948 | 117508 | 161193 | 143836
8.4.12 | INTERRUPTOR AUTOMATICO ENCHUFABLE 3 POLO 70/100 A (SUMINISTRO E INSTALACIÓN) | UN | 192853 | 195963 | 167063 | 182114 | 215057 | 220932 | 198080 | 178737 | 240580 | 187379 | 199225 | 180397 | 181084 | 282546 | 181141 | 174407 | 206912 | 275527 | 210231 | 162390 | 176963 | 217251 | 187550 | 194494 | 214676 | 223469 | 199968 | 182381 | 190755 | 210365 | 175380 | 240580 | 214676
8.4.13 | BREAKER INDUSTRIAL 3 X 15/60 A (SUMINISTRO E INSTALACIÓN) | UN | 243376 | 247300 | 210830 | 229823 | 271397 | 278811 | 249972 | 225562 | 303606 | 236467 | 251416 | 227656 | 228523 | 356566 | 228595 | 220098 | 261118 | 347708 | 265306 | 204932 | 223323 | 274165 | 236684 | 245446 | 270915 | 282013 | 252355 | 230160 | 240728 | 265475 | 221325 | 303606 | 270915
8.4.14 | BREAKER INDUSTRIAL 3 X 75/100 A (SUMINISTRO E INSTALACIÓN) | UN | 245651 | 249611 | 212800 | 231971 | 273933 | 281417 | 252308 | 227670 | 306444 | 238677 | 253766 | 229784 | 230659 | 359899 | 230732 | 222155 | 263558 | 350957 | 267786 | 206847 | 225411 | 276728 | 238896 | 247740 | 273447 | 284649 | 254714 | 232311 | 242978 | 267956 | 223394 | 306444 | 273447
8.4.15 | BREAKER INDUSTRIAL 3 X 125/225 A (SUMINISTRO E INSTALACIÓN) | UN | 342833 | 348361 | 296986 | 323742 | 382305 | 392749 | 352125 | 317740 | 427677 | 333101 | 354159 | 320690 | 321910 | 502279 | 322012 | 310042 | 367825 | 489800 | 373725 | 288678 | 314586 | 386204 | 333406 | 345749 | 381627 | 397259 | 355482 | 324216 | 339103 | 373963 | 311771 | 427677 | 381627
8.4.16 | BREAKER INDUSTRIAL 3 X 250/400 A (SUMINISTRO E INSTALACIÓN) | UN | 795449 | 808273 | 689074 | 751152 | 887032 | 911265 | 817007 | 737226 | 992305 | 772868 | 821728 | 744071 | 746904 | 1165399 | 747140 | 719366 | 853435 | 1136445 | 867126 | 669798 | 729909 | 896080 | 773576 | 802215 | 885458 | 921729 | 824796 | 752254 | 786794 | 867676 | 723378 | 992305 | 885458
8.4.17 | BREAKER INDUSTRIAL 3 X 500A (SUMINISTRO E INSTALACIÓN) | UN | 1558177 | 1583299 | 1349804 | 1471407 | 1737576 | 1785046 | 1600407 | 1444127 | 1943792 | 1513944 | 1609654 | 1457536 | 1463084 | 2282861 | 1463546 | 1409141 | 1671766 | 2226144 | 1698583 | 1312044 | 1429794 | 1755300 | 1515331 | 1571432 | 1734493 | 1805544 | 1615665 | 1473564 | 1541224 | 1699662 | 1417001 | 1943792 | 1734493
8.4.18 | BREAKER INDUSTRIAL 3 X 700/800 A (SUMINISTRO E INSTALACIÓN) | UN | 2745231 | 2789491 | 2378114 | 2592356 | 3061299 | 3144932 | 2819632 | 2544294 | 3424615 | 2667300 | 2835924 | 2567918 | 2577693 | 4021994 | 2578508 | 2482655 | 2945353 | 3922069 | 2992600 | 2311588 | 2519041 | 3092526 | 2669744 | 2768583 | 3055868 | 3181047 | 2846514 | 2596158 | 2715362 | 2994501 | 2496504 | 3424615 | 3055868
8.4.19 | BREAKER RIEL MONOPOLAR 1 X 6/63 A (SUMINISTRO E INSTALACIÓN) | UN | 44518 | 45236 | 38565 | 42039 | 49644 | 51000 | 45725 | 41260 | 55536 | 43255 | 45989 | 41643 | 41801 | 65223 | 41815 | 40260 | 47764 | 63603 | 48530 | 37486 | 40850 | 50150 | 43294 | 44897 | 49556 | 51586 | 46161 | 42101 | 44034 | 48561 | 40485 | 55536 | 49556
8.4.20 | BREAKER RIEL BIPOLAR 2 X 20/50 A (SUMINISTRO E INSTALACIÓN) | UN | 73353 | 74536 | 63544 | 69268 | 81799 | 84033 | 75341 | 67984 | 91506 | 71271 | 75776 | 68615 | 68876 | 107468 | 68898 | 66337 | 78700 | 104798 | 79963 | 61766 | 67309 | 82633 | 71336 | 73977 | 81653 | 84998 | 76059 | 69370 | 72555 | 80014 | 66707 | 91506 | 81653
8.4.21 | BREAKER RIEL TRIPOLAR 1 X 40/63 A (SUMINISTRO E INSTALACIÓN) | UN | 75566 | 76785 | 65461 | 71358 | 84266 | 86569 | 77614 | 70035 | 94267 | 73421 | 78063 | 70685 | 70954 | 110711 | 70977 | 68338 | 81075 | 107960 | 82375 | 63630 | 69340 | 85126 | 73488 | 76209 | 84117 | 87563 | 78354 | 71463 | 74744 | 82428 | 68720 | 94267 | 84117
8.4.22N | DPS TIPO I+II FV 4 OB + C /4 -150 MCOV =150V LIMP 12,5K VN 120V DENTRO DE TABLERO GENERAL DE ACOMETIDAS | UN | 318099 | 323228 | 275560 | 300385 | 354723 | 364414 | 326720 | 294816 | 396821 | 309069 | 328608 | 297553 | 298686 | 466042 | 298780 | 287674 | 341288 | 454463 | 346763 | 267851 | 291890 | 358341 | 309352 | 320805 | 354094 | 368598 | 329835 | 300825 | 314638 | 346983 | 289278 | 396821 | 354094
8.4.23N | SELECTOR TRIPOLAR DE 3 POSICIONES 1-0-2 DE 208V, 50A CERRADO PARA INSTALACION DE SOBREPONER. | UN | 630182 | 640342 | 545908 | 595088 | 702737 | 721935 | 647261 | 584056 | 786137 | 612292 | 651001 | 589478 | 591722 | 923269 | 591909 | 569906 | 676121 | 900331 | 686966 | 530637 | 578259 | 709905 | 612853 | 635542 | 701490 | 730225 | 653432 | 595961 | 623325 | 687403 | 573085 | 786137 | 701490
8.5 | TELEVISION Y TELEFONOS
8.5.1 | SUMINISTRO E INSTALACIÓN CAJA DE PASO 60X60 H= 1.00M MAMPOSTERIA INCLUYE MARCO Y TAPA EN CONCETO 0.60X0.60 | UN | 643745 | 654124 | 557658 | 607897 | 717862 | 737473 | 661192 | 596626 | 803058 | 625471 | 665012 | 602166 | 604458 | 943141 | 604649 | 582172 | 690673 | 919709 | 701752 | 542058 | 590705 | 725184 | 626044 | 649221 | 716588 | 745942 | 667496 | 608788 | 636741 | 702198 | 585420 | 803058 | 716588
8.5.2 | CAJA DE PASO 10X10 (SUMINISTRO E INSTALACIÓN) | UN | 17323 | 17603 | 15007 | 16359 | 19318 | 19846 | 17793 | 16055 | 21611 | 16832 | 17896 | 16205 | 16266 | 25380 | 16271 | 15667 | 18586 | 24750 | 18884 | 14587 | 15896 | 19515 | 16847 | 17471 | 19284 | 20074 | 17963 | 16383 | 17135 | 18896 | 15754 | 21611 | 19284
8.5.3 | CABLE TELEFONICO 2 PARES (SUMINISTRO E INSTALACIÓN) | M | 4414 | 4485 | 3824 | 4168 | 4922 | 5057 | 4534 | 4091 | 5506 | 4289 | 4560 | 4129 | 4145 | 6467 | 4146 | 3992 | 4736 | 6306 | 4812 | 3717 | 4050 | 4972 | 4293 | 4452 | 4913 | 5115 | 4577 | 4174 | 4366 | 4815 | 4014 | 5506 | 4913
8.5.4 | SALIDA PARA ANTENA DE TV EN TUBERÍA DE Ø 1/2" PVC (L=12M) (SUMINISTRO E INSTALACIÓN) | UN | 166824 | 169514 | 144515 | 157534 | 186031 | 191113 | 171345 | 154613 | 208109 | 162088 | 172335 | 156049 | 156643 | 244411 | 156693 | 150868 | 178985 | 238339 | 181856 | 140472 | 153079 | 187929 | 162237 | 168243 | 185701 | 193308 | 172979 | 157765 | 165009 | 181972 | 151709 | 208109 | 185701
8.5.5 | MASTIL CON CAPACETE FI=1-1/4" X 3 MTS. (SUMINISTRO E INSTALACIÓN) | UN | 269327 | 273670 | 233310 | 254329 | 300336 | 308541 | 276627 | 249614 | 335980 | 261682 | 278225 | 251932 | 252891 | 394587 | 252971 | 243567 | 288961 | 384784 | 293596 | 226784 | 247136 | 303400 | 261922 | 271618 | 299803 | 312084 | 279264 | 254702 | 266397 | 293783 | 244925 | 335980 | 299803
8.6 | CABLEADO ESTRUCTURADO, VOZ Y DATOS
8.6.1 | CABLE UTP CAT 6 TENDIDO Y CERTIFICADO. INCLUYE TERMINALES RJ45 Y MARCACION (SUMINISTRO E INSTALACIÓN) | M | 6935 | 7047 | 6008 | 6549 | 7734 | 7945 | 7123 | 6428 | 8652 | 6739 | 7165 | 6488 | 6512 | 10161 | 6514 | 6272 | 7441 | 9909 | 7560 | 5840 | 6364 | 7813 | 6745 | 6994 | 7720 | 8036 | 7191 | 6559 | 6860 | 7565 | 6307 | 8652 | 7720
8.6.2 | SUMINISTRO E INSTALACION DE CABLE UTP CAT 6A TENDIDO Y CERTIFICADO. INCLUYE TERMINALES RJ45 Y MARCACION (SUMINISTRO E INSTALACIÓN) | M | 7759 | 7885 | 6722 | 7327 | 8653 | 8889 | 7970 | 7191 | 9680 | 7539 | 8016 | 7258 | 7286 | 11368 | 7288 | 7017 | 8325 | 11086 | 8459 | 6534 | 7120 | 8741 | 7546 | 7825 | 8637 | 8991 | 8046 | 7338 | 7675 | 8464 | 7056 | 9680 | 8637
8.6.3 | SUMINISTRO E INSTALACION FIBRA OPTICA 6 HILOS MULTIMODO 50/125 | M | 29498 | 29974 | 25553 | 27855 | 32894 | 33793 | 30297 | 27339 | 36798 | 28661 | 30472 | 27593 | 27698 | 43217 | 27706 | 26677 | 31648 | 42143 | 32156 | 24838 | 27068 | 33230 | 28687 | 29749 | 32836 | 34181 | 30586 | 27896 | 29177 | 32176 | 26825 | 36798 | 32836
8.6.4 | SUMINISTRO E INSTALACIÓN PATCH CORD CATEGORIA 6A X 1 M CERTIFICADO | UN | 62537 | 63546 | 54174 | 59055 | 69738 | 71643 | 64232 | 57960 | 78014 | 60762 | 64603 | 58498 | 58721 | 91623 | 58739 | 56556 | 67096 | 89346 | 68173 | 52659 | 57385 | 70449 | 60818 | 63069 | 69614 | 72465 | 64845 | 59141 | 61857 | 68216 | 56871 | 78014 | 69614
8.6.5 | SUMINISTRO E INSTALACIÓN PATCH CORD CATEGORIA 6A X 3 M CERTIFICADO | UN | 67664 | 68755 | 58616 | 63896 | 75455 | 77516 | 69498 | 62712 | 84410 | 65743 | 69900 | 63294 | 63535 | 99134 | 63555 | 61192 | 72597 | 96671 | 73761 | 56976 | 62089 | 76224 | 65804 | 68240 | 75321 | 78406 | 70161 | 63990 | 66928 | 73808 | 61534 | 84410 | 75321
8.6.6 | SUMINISTRO E INSTALACIÓN DE SALIDA LÓGICA PARA VOZ Y DATOS SENCILLO CATEGORIA 6A. INCLUYE: JACK RJ-45 COLOR AZUL (AUTOPONCHABLE), FACEPLATE SENCILLO, EN CANALETA INCLUYENDO TROQUEL Y CAJA CON TAPA. (SALIDA EN DISTANCIA HASTA 3M). | UN | 143606 | 145922 | 124402 | 135609 | 160140 | 164515 | 147498 | 133095 | 179146 | 139530 | 148351 | 134331 | 134842 | 210396 | 134885 | 129871 | 154075 | 205168 | 156547 | 120922 | 131774 | 161774 | 139658 | 144828 | 159856 | 166405 | 148905 | 135808 | 142044 | 156646 | 130595 | 179146 | 159856
8.6.7 | SUMINISTRO E INSTALACIÓN DE SALIDA LÓGICA PARA VOZ Y DATOS SENCILLO CATEGORIA 6A. INCLUYE: JACK RJ-45 COLOR AZUL (AUTOPONCHABLE), FACEPLATE SENCILLO, TUBERÍA PVC Ø3/4" Y CAJA CON TAPA. | UN | 130724 | 132832 | 113243 | 123445 | 145775 | 149758 | 134267 | 121156 | 163076 | 127013 | 135043 | 122281 | 122746 | 191522 | 122785 | 118221 | 140254 | 186764 | 142504 | 110075 | 119953 | 147262 | 127130 | 131836 | 145516 | 151477 | 135547 | 123626 | 129302 | 142594 | 118880 | 163076 | 145516
8.6.8 | SUMINISTRO E INSTALACIÓN DE SALIDA LÓGICA PARA VOZ Y DATOS SENCILLO CATEGORIA 6A. INCLUYE: JACK RJ-45 COLOR AZUL (AUTOPONCHABLE), TAPA ABATIBLE PARA PROTECCIÓN AL POLVO, FACEPLATE SENCILLO, TUBERÍA EMT Ø3/4" Y CAJA CON TAPA. | UN | 215892 | 219373 | 187021 | 203870 | 240748 | 247326 | 221743 | 200090 | 269320 | 209763 | 223024 | 201948 | 202716 | 316300 | 202780 | 195242 | 231630 | 308442 | 235346 | 181789 | 198104 | 243204 | 209955 | 217728 | 240321 | 250166 | 223857 | 204168 | 213543 | 235495 | 196331 | 269320 | 240321
8.6.9 | SUMINISTRO E INSTALACIÓN, PATCH PANEL AMP CAT-6 A 24 PUERTOS (Incluye 24 Jack categoría 6A, barras traseras, tornillos y amarres) | UN | 788947 | 801667 | 683442 | 745013 | 879781 | 903816 | 810329 | 731200 | 984194 | 766551 | 815011 | 737989 | 740799 | 1155874 | 741033 | 713486 | 846460 | 1127156 | 860038 | 664323 | 723943 | 888755 | 767253 | 795658 | 878221 | 914195 | 818055 | 746105 | 780363 | 860584 | 717466 | 984194 | 878221
8.6.10 | SUMINISTRO E INSTALACIÓN, PATCH PANEL 48 PUERTOS CATEGORIA 6A ((Incluye 48 Jack categoría 6A, barras traseras, tornillos y amarres) | UN | 1710220 | 1737793 | 1481514 | 1614982 | 1907123 | 1959225 | 1756570 | 1585040 | 2133461 | 1661670 | 1766720 | 1599757 | 1605847 | 2505616 | 1606355 | 1546641 | 1834892 | 2443364 | 1864326 | 1440069 | 1569308 | 1926577 | 1663193 | 1724768 | 1903740 | 1981723 | 1773317 | 1617350 | 1691612 | 1865510 | 1555268 | 2133461 | 1903740
8.6.11 | ACCESS POINT 3COM O EQUIVALENTE, CONEXIÓN INALAMBRICA, VELOCIDAD MINIMA 1300MBPS, BANDA DOBLE DE 2,4GHZ Y 5 GHZ, 3 PUERTOS DE CONEXIÓN, SOPORTE PARA PROTOCOLOS DE SEGURIDAD WEP, WPA, WPA2 (SUMINISTRO E INSTALACIÓN) | UN | 716084 | 727629 | 620323 | 676207 | 798530 | 820345 | 735491 | 663671 | 893299 | 695756 | 739741 | 669833 | 672383 | 1049124 | 672595 | 647592 | 768285 | 1023058 | 780610 | 602970 | 657083 | 806675 | 696394 | 722176 | 797113 | 829765 | 742504 | 677199 | 708293 | 781106 | 651205 | 893299 | 797113
8.6.12 | SALIDA PARA TOMACORRIENTE DOBLE MONOFASICA EN CANALETA, INCLUYE TROQUEL Y APARATO ELECTRICO, CONDUCTORES COBRE #12 AWG, PE, HF, FR, LS, CT Y DEMÁS ACCESORIOS NECESARIOS PARA SU CORRECTA INSTALACIÓN. (SUMINISTRO E INSTALACIÓN) | UN | 271102 | 275473 | 234848 | 256005 | 302315 | 310574 | 278449 | 251258 | 338193 | 263406 | 280058 | 253591 | 254557 | 397187 | 254637 | 245171 | 290864 | 387319 | 295530 | 228278 | 248765 | 305398 | 263647 | 273408 | 301778 | 314140 | 281104 | 256380 | 268152 | 295718 | 246539 | 338193 | 301778
8.6.13 | TOMACORRIENTE DOBLE POLO A TIERRA REGULADA COLOR NARANJA EN CANALETA, INCLUYE TROQUEL Y APARATO ELECTRICO, CONDUCTORES COBRE #12 AWG, PE, HF, FR, LS, CT Y DEMÁS ACCESORIOS NECESARIOS PARA SU CORRECTA INSTALACIÓN. | UN | 259949 | 264140 | 225187 | 245473 | 289878 | 297798 | 266994 | 240922 | 324281 | 252570 | 268537 | 243159 | 244085 | 380848 | 244162 | 235086 | 278899 | 371386 | 283373 | 218887 | 238531 | 292835 | 252801 | 262161 | 289364 | 301217 | 269540 | 245833 | 257121 | 283553 | 236397 | 324281 | 289364
8.6.15 | SUMINISTRO E INSTALACIÓN DE GABINETE 90X90 HOMOLOGADO INCLUYE VENTILADOR Y MULTITOMA(INCLUYE MULTITOMA Y VENTILADOR) | UN | 1058043 | 1075101 | 916552 | 999123 | 1179859 | 1212092 | 1086718 | 980600 | 1319885 | 1028007 | 1092997 | 989704 | 993472 | 1550122 | 993786 | 956843 | 1135172 | 1511609 | 1153382 | 890912 | 970867 | 1191894 | 1028949 | 1067043 | 1177766 | 1226011 | 1097078 | 1000588 | 1046531 | 1154114 | 962181 | 1319885 | 1177766
8.6.16 | SUMINISTRO E INSTALACIÓN DE MINIRACK CERRADO DE 11RU, 0.6M X 0.6M X 0.6M, FABRICADO EN ALUMINIO, COLOR NEGRO. INCLUYE ANCLAJES, FIJACIONES Y MULTITOMA PDU HORIZONTAL 120V, 15A, 8 SALIDAS. | UN | 1142420 | 1160839 | 989645 | 1078801 | 1273951 | 1308754 | 1173382 | 1058801 | 1425143 | 1109989 | 1180162 | 1068632 | 1072700 | 1673741 | 1073039 | 1033150 | 1225700 | 1632158 | 1245362 | 961960 | 1048292 | 1286946 | 1111006 | 1152138 | 1271691 | 1323783 | 1184569 | 1080383 | 1129990 | 1246153 | 1038913 | 1425143 | 1271691
8.6.17 | SUMINISTRO E INSTALACIÓN DE RACK CERRADO DE 24RU, 0.6M X 0.6M X 1.2M, FABRICADO EN ALUMINIO, COLOR NEGRO. INCLUYE ANCLAJES Y FIJACIONES EN PISO. | UN | 1218947 | 1238599 | 1055938 | 1151067 | 1359288 | 1396423 | 1251982 | 1129726 | 1520609 | 1184343 | 1259216 | 1140215 | 1144556 | 1785859 | 1144918 | 1102357 | 1307805 | 1741490 | 1328784 | 1026399 | 1118513 | 1373154 | 1185429 | 1229315 | 1356877 | 1412459 | 1263919 | 1152754 | 1205684 | 1329628 | 1108506 | 1520609 | 1356877
8.6.18 | SUMINISTRO E INSTALACIÓN SWITCH PoE 24 PUERTOS 128 Gbps, 95.23 Mpps, eb-based GUI, SNMP, RMON, Telnet, SSH, SSL, Spanning Tree, Link Aggregation | UN | 2235843 | 2271890 | 1936846 | 2111334 | 2493263 | 2561378 | 2296438 | 2072190 | 2789164 | 2172372 | 2309707 | 2091431 | 2099392 | 3275697 | 2100056 | 2021989 | 2398831 | 3194314 | 2437312 | 1882664 | 2051623 | 2518696 | 2174363 | 2254862 | 2488840 | 2590791 | 2318332 | 2114430 | 2211516 | 2438860 | 2033268 | 2789164 | 2488840
8.6.19 | SUMINISTRO E INSTALACIÓN SWITCH PoE 48 PUERTOS de capa 2 que ofrece 48 puertos, incluyendo 32 puertos PoE 802.3af/at, 16 puertos Gigabit y 4 puertos 1G SFP. | UN | 4392263 | 4463078 | 3804890 | 4147669 | 4897960 | 5031770 | 4511302 | 4070772 | 5479251 | 4267577 | 4537369 | 4108569 | 4124209 | 6435035 | 4125513 | 3972153 | 4712451 | 6275158 | 4788045 | 3698451 | 4030369 | 4947921 | 4271487 | 4429626 | 4889271 | 5089551 | 4554312 | 4153752 | 4344474 | 4791086 | 3994309 | 5479251 | 4889271
8.6.20 | SUMINISTRO E INSTALACIÓN REGULADOR TRIFASICO DE 5 KVA | UN | 1475325 | 1499111 | 1278031 | 1393168 | 1645184 | 1690130 | 1515309 | 1367339 | 1840435 | 1433444 | 1524065 | 1380034 | 1385288 | 2161475 | 1385726 | 1334213 | 1582873 | 2107774 | 1608265 | 1242279 | 1353768 | 1661966 | 1434757 | 1487875 | 1642266 | 1709538 | 1529756 | 1395211 | 1459273 | 1609286 | 1341656 | 1840435 | 1642266
8.6.21 | SUMINISTRO E INSTALACIÓN REGULADOR TRIFASICO DE 10 KVA | UN | 2983768 | 3031875 | 2584752 | 2817610 | 3327300 | 3418200 | 3064634 | 2765372 | 3722185 | 2899066 | 3082342 | 2791048 | 2801673 | 4371471 | 2802558 | 2698377 | 3201279 | 4262863 | 3252632 | 2512445 | 2737925 | 3361240 | 2901722 | 3009150 | 3321398 | 3457453 | 3093852 | 2821742 | 2951304 | 3254698 | 2713429 | 3722185 | 3321398
8.6.22 | SUMINISTRO E INSTALACIÓN REGULADOR TRIFASICO DE 15 KVA | UN | 3610546 | 3668757 | 3127711 | 3409484 | 4026241 | 4136236 | 3708398 | 3346272 | 4504076 | 3508051 | 3729826 | 3377342 | 3390199 | 5289753 | 3391270 | 3265205 | 3873748 | 5158331 | 3935888 | 3040215 | 3313060 | 4067310 | 3511265 | 3641259 | 4019098 | 4183733 | 3743754 | 3414484 | 3571262 | 3938388 | 3283418 | 4504076 | 4019098
8.6.25N | SUMINISTRO, TRANSPORTE, INSTALACIÓN DE ORGANIZADOR VERTICAL PARA RACK 1.04M, COLOR NEGRO. INCLUYE SOPORTE DE MONTAJE FRONTAL., COLOR NEGRO. INCLUYE ANCLAJES Y FIJACIONES EN PISO. | UN | 214980 | 218446 | 186231 | 203008 | 239731 | 246281 | 220806 | 199245 | 268183 | 208877 | 222082 | 201095 | 201860 | 314964 | 201924 | 194418 | 230652 | 307139 | 234352 | 181021 | 197267 | 242177 | 209069 | 216809 | 239306 | 249109 | 222912 | 203306 | 212641 | 234500 | 195502 | 268183 | 239306
8.6.26N | SUMINISTRO, TRANSPORTE, INSTALACIÓN DE ORGANIZADOR HORIZONTAL PARA RACK 1RU, NEGRO, 19". INCLUYE SOPORTE DE MONTAJE FRONTAL. | UN | 191066 | 194146 | 165515 | 180426 | 213064 | 218885 | 196244 | 177081 | 238350 | 185642 | 197378 | 178725 | 179405 | 279928 | 179462 | 172791 | 204994 | 272973 | 208283 | 160885 | 175323 | 215237 | 185812 | 192691 | 212686 | 221398 | 198115 | 180690 | 188987 | 208415 | 173755 | 238350 | 212686
8.7 | EQUIPOS ACTIVOS
8.7.1 | SUMINISTRO E INSTALACION DE UPS MONOFASICA DE 3KVA/2,7KW, ONDA SENO PURA, DOBLE CONVERSION | UN | 3534903 | 3591895 | 3062184 | 3338053 | 3941889 | 4049579 | 3630705 | 3276166 | 4409713 | 3434555 | 3651684 | 3306585 | 3319172 | 5178930 | 3320221 | 3196797 | 3792591 | 5050261 | 3853429 | 2976521 | 3243649 | 3982098 | 3437702 | 3564972 | 3934896 | 4096082 | 3665320 | 3342948 | 3496442 | 3855876 | 3214629 | 4409713 | 3934896
8.7.2 | SUMINISTRO E INSTALACION DE UPS BIFASICA DE 6KVA/6KW, ONDA SENO PURA, DOBLE CONVERSION | UN | 9432203 | 9584275 | 8170844 | 8906948 | 10518166 | 10805517 | 9687834 | 8741815 | 11766464 | 9164444 | 9743811 | 8822982 | 8856568 | 13818971 | 8859367 | 8530033 | 10119793 | 13475642 | 10282128 | 7942270 | 8655050 | 10625456 | 9172841 | 9512438 | 10499507 | 10929601 | 9780197 | 8920010 | 9329578 | 10288659 | 8577614 | 11766464 | 10499507
8.7.3 | SUMINISTRO E INSTALACION DE UPS BIFASICA DE 10KVA/10KW, ONDA SENO PURA, DOBLE CONVERSION | UN | 12377526 | 12577085 | 10722292 | 11688254 | 13802595 | 14179675 | 12712981 | 11471555 | 15440689 | 12026156 | 12786438 | 11578068 | 11622142 | 18134117 | 11625815 | 11193642 | 13279825 | 17683580 | 13492850 | 10422342 | 11357697 | 13943388 | 12037175 | 12482815 | 13778109 | 14342505 | 12834185 | 11705394 | 12242855 | 13501420 | 11256081 | 15440689 | 13778109
8.7.4 | SUMINISTRO E INSTALACION DE UPS TRIFASICA DE 15KVA, ONDA SENO PURA, DOBLE CONVERSION | UN | 29432210 | 29906735 | 25496270 | 27793205 | 32820844 | 33717493 | 30229878 | 27277923 | 36716027 | 28596696 | 30404550 | 27531198 | 27636001 | 43120662 | 27644734 | 26617081 | 31577763 | 42049341 | 32084311 | 24783027 | 27007182 | 33155632 | 28622897 | 29682573 | 32762620 | 34104682 | 30518087 | 27833962 | 29111978 | 32104689 | 26765553 | 36716027 | 32762620
8.7.5 | SUMINISTRO E INSTALACION DE TRANSFERENCIA MANUAL EN COFRE METALICO PARA UPS | UN | 1206653 | 1226107 | 1045288 | 1139457 | 1345579 | 1382339 | 1239355 | 1118332 | 1505272 | 1172399 | 1246516 | 1128716 | 1133012 | 1767848 | 1133370 | 1091239 | 1294615 | 1723926 | 1315383 | 1016047 | 1107232 | 1359304 | 1173473 | 1216917 | 1343192 | 1398213 | 1251171 | 1141128 | 1193524 | 1316218 | 1097326 | 1505272 | 1343192
8.8 | PUESTA A TIERRA Y PROTECCIÓN CONTRA DESCARGAS ATMOSFÉRICAS
8.8.1 | SUMINISTRO E INSTALACION DE UN KIT DE MONTAJE PARA PUNTA CAPTADORA COMPUESTO DE LOS SIGUIENTES ELEMENTOS: BASE EN BRONCE CON TORNILLOS DE FIJACIÓN A LA SUPERFICIE DE CONCRETO. PUNTA CAPTADORA FRANKLIN DE 0.6 M. DE ALTURA. EN ACERO INOXIDABLE DE Ø 3/8 “ TIPO 1 “. ABRAZADERA PARA FIJACIÓN DE CABLE | UN | 260651 | 264853 | 225794 | 246136 | 290661 | 298601 | 267715 | 241573 | 325156 | 253252 | 269262 | 243816 | 244744 | 381876 | 244821 | 235720 | 279652 | 372388 | 284138 | 219478 | 239175 | 293626 | 253484 | 262868 | 290145 | 302030 | 270267 | 246497 | 257815 | 284318 | 237035 | 325156 | 290145
8.8.2 | SUMINISTRO E INSTALACION DE UN KIT DE MONTAJE PARA PUNTA CAPTADORA COMPUESTO DE LOS SIGUIENTES ELEMENTOS: BASE EN BRONCE CON TORNILLOS DE FIJACIÓN A LA SUPERFICIE DE CONCRETO. PUNTA CAPTADORA FRANKLIN DE 0.80 M. DE ALTURA. EN ACERO INOXIDABLE DE Ø 3/8 “ TIPO 1 “. ABRA | UN | 364718 | 370598 | 315945 | 344408 | 406710 | 417821 | 374603 | 338023 | 454978 | 354365 | 376767 | 341161 | 342460 | 534343 | 342568 | 329834 | 391306 | 521067 | 397583 | 307106 | 334668 | 410858 | 354689 | 367821 | 405988 | 422619 | 378174 | 344913 | 360750 | 397835 | 331674 | 454978 | 405988
8.8.3 | SUMINISTRO E INSTALACION DE UN KIT DE MONTAJE PARA PUNTA CAPTADORA COMPUESTO DE LOS SIGUIENTES ELEMENTOS: BASE EN BRONCE CON TORNILLOS DE FIJACIÓN A LA SUPERFICIE DE CONCRETO. PUNTA CAPTADORA FRANKLIN DE 1.00 M. DE ALTURA. EN ACERO INOXIDABLE DE Ø 3/8 “ TIPO 1 “. ABRA | UN | 369544 | 375502 | 320125 | 348965 | 412091 | 423349 | 379559 | 342495 | 460998 | 359053 | 381752 | 345675 | 346991 | 541413 | 347101 | 334198 | 396483 | 527961 | 402843 | 311170 | 339096 | 416294 | 359382 | 372687 | 411360 | 428210 | 383178 | 349477 | 365523 | 403099 | 336062 | 460998 | 411360
8.8.4 | SUMINISTRO, TRANSPORTE E INSTALACIÓN DE CABLE DE ALUMINIO DESNUDO 1/0 AWG, PARA ANILLO SUPERIOR Y BAJANTE DE PUESTA A TIERRA, INCLUYE SOPORTES TIPO CLIP Y CONECTORES | M | 16395 | 16660 | 14203 | 15482 | 18283 | 18783 | 16840 | 15195 | 20453 | 15930 | 16937 | 15336 | 15395 | 24021 | 15400 | 14827 | 17591 | 23424 | 17873 | 13806 | 15045 | 18470 | 15945 | 16535 | 18251 | 18998 | 17000 | 15505 | 16217 | 17884 | 14910 | 20453 | 18251
8.8.5 | SUMINISTRO E INSTALACION DE TUBERÍA Ø 1” GALVANIZADO IMC EMBEBIDO EN LAS COLUMNAS DE CONCRETO, DESDE LA CUBIERTA HASTA EL TERRENO. | M | 46980 | 47738 | 40698 | 44364 | 52389 | 53820 | 48253 | 43541 | 58607 | 45646 | 48532 | 43946 | 44113 | 68830 | 44127 | 42487 | 50405 | 67120 | 51213 | 39559 | 43109 | 52924 | 45688 | 47380 | 52296 | 54438 | 48713 | 44429 | 46469 | 51246 | 42724 | 58607 | 52296
8.8.6 | SUMINISTRO E INSTALACION DE CAJA DE PASO 30X30x10, INCLUYE ACCESORIOS Y FIJACION | UN | 72305 | 73470 | 62635 | 68278 | 80629 | 82832 | 74264 | 67012 | 90199 | 70252 | 74693 | 67635 | 67892 | 105932 | 67913 | 65389 | 77576 | 103301 | 78820 | 60883 | 66347 | 81452 | 70316 | 72920 | 80486 | 83783 | 74972 | 68378 | 71518 | 78870 | 65754 | 90199 | 80486
8.8.7 | SUMINISTRO E INSTALACION DE CABLE DE COBRE DESNUDO 2/0 AWG PARA MALLA PUESTA A TIERRA PARA ANILLO INFERIOR E INTERCONEXIONES | M | 76943 | 78184 | 66654 | 72658 | 85802 | 88146 | 79028 | 71311 | 95985 | 74759 | 79485 | 71973 | 72247 | 112728 | 72270 | 69584 | 82552 | 109928 | 83876 | 64789 | 70604 | 86677 | 74827 | 77598 | 85650 | 89158 | 79782 | 72765 | 76106 | 83930 | 69972 | 95985 | 85650
8.8.8 | SUMINISTRO E INSTALACION DE CONEXIÓN EXOTÉRMICA VARILLA-CABLE. INCLUYE SUMINISTRO DE MOLDE FUNDENTE Y DEMÁS ACCESORIOS. | UN | 62271 | 63274 | 53943 | 58803 | 69440 | 71337 | 63958 | 57713 | 77681 | 60503 | 64328 | 58249 | 58470 | 91232 | 58489 | 56314 | 66810 | 88965 | 67882 | 52434 | 57140 | 70148 | 60558 | 62800 | 69317 | 72156 | 64568 | 58889 | 61593 | 67925 | 56629 | 77681 | 69317
8.8.9 | SUMINISTRO E INSTALACION DE CAJA DE INSPECCION PARA ELECTRODO DE PUESTA A TIERRA 30 X 30. INCLUYE MARCO Y TAPA | UN | 146073 | 148428 | 126539 | 137939 | 162891 | 167341 | 150032 | 135382 | 182223 | 141927 | 150899 | 136639 | 137159 | 214010 | 137202 | 132102 | 156722 | 208693 | 159236 | 122999 | 134038 | 164553 | 142057 | 147316 | 162602 | 169263 | 151463 | 138141 | 144484 | 159337 | 132839 | 182223 | 162602
8.8.10 | MALLA A TIERRA PARA PARARAYOS COMPUESTA CON TRES (3) VARILLAS DE PUESTA A TIERRA DE COBRE DE 5/8 X 2,44 MTS, UNIDAS ENTRE SI CON CABLE NO. 2 DE CU DESNUDO. UNÓN ENTRE VARILLA Y CABLE SOLDADURA EXOTÉRMICA CAD WELD O SIMILAR | UN | 1889932 | 1920403 | 1637193 | 1784687 | 2107527 | 2165103 | 1941153 | 1751599 | 2357648 | 1836281 | 1952369 | 1767862 | 1774592 | 2768909 | 1775153 | 1709164 | 2027705 | 2700117 | 2060232 | 1591394 | 1734214 | 2129024 | 1837964 | 1906009 | 2103788 | 2189966 | 1959660 | 1787304 | 1869369 | 2061540 | 1718698 | 2357648 | 2103788
8.9 | PUESTA A TIERRA SUBESTACION Y TABLEROS
8.9.2 | GRAPA DERIVACIÓN EN T DE BRONCE PARA SOPORTAR EL CABLE AL MURO DE CONCRETO APROBADAS PARA INTEMPERIE. (SUMINISTRO E INSTALACIÓN) | UN | 52391 | 53236 | 45385 | 49474 | 58423 | 60019 | 53811 | 48556 | 65357 | 50904 | 54122 | 49007 | 49194 | 76757 | 49209 | 47380 | 56210 | 74850 | 57112 | 44115 | 48074 | 59019 | 50950 | 52837 | 58319 | 60708 | 54324 | 49546 | 51821 | 57148 | 47644 | 65357 | 58319
8.9.3 | GRAPA CUADRADA DE BRONCE PARA SOPORTAR EL CABLE AL MURO DE CONCRETO APROBADAS PARA INTEMPERIE. (SUMINISTRO E INSTALACIÓN) | UN | 43980 | 44689 | 38098 | 41530 | 49043 | 50383 | 45171 | 40760 | 54863 | 42731 | 45432 | 41139 | 41295 | 64434 | 41309 | 39773 | 47186 | 62833 | 47942 | 37032 | 40356 | 49543 | 42770 | 44354 | 48956 | 50961 | 45602 | 41591 | 43501 | 47973 | 39995 | 54863 | 48956
8.9.4 | TIERRA ARMARIO MEDIDORES 1 VARILLA Y CABLE NO. 2 (SUMINISTRO E INSTALACIÓN) | UN | 627010 | 637119 | 543161 | 592093 | 699200 | 718302 | 644003 | 581116 | 782181 | 609211 | 647724 | 586512 | 588744 | 918622 | 588931 | 567038 | 672718 | 895800 | 683509 | 527966 | 575348 | 706332 | 609769 | 632344 | 697960 | 726550 | 650143 | 592962 | 620188 | 683943 | 570201 | 782181 | 697960
8.9.5 | TIERRA TABLERO GRAL. DIST. 1 VARILLA Y CABLE 1/0 (SUMINISTRO E INSTALACIÓN) | UN | 645745 | 656156 | 559390 | 609785 | 720092 | 739764 | 663246 | 598480 | 805552 | 627414 | 667078 | 604037 | 606336 | 946071 | 606528 | 583981 | 692818 | 922566 | 703932 | 543741 | 592540 | 727437 | 627989 | 651238 | 718814 | 748259 | 669569 | 610679 | 638719 | 704379 | 587238 | 805552 | 718814
8.9.6 | TIERRA SUBESTACION CAPSULADA CON TRES VARILLAS CW Y DEMAS ACCESORIOS (SUMINISTRO E INSTALACIÓN) | UN | 1934010 | 1965191 | 1675376 | 1826310 | 2156679 | 2215598 | 1986425 | 1792450 | 2412634 | 1879107 | 1997903 | 1809093 | 1815980 | 2833487 | 1816553 | 1749026 | 2074995 | 2763090 | 2108281 | 1628509 | 1774659 | 2178678 | 1880829 | 1950461 | 2152853 | 2241041 | 2005363 | 1828988 | 1912967 | 2109620 | 1758782 | 2412634 | 2152853
8.9.7 | TIERRA SUBESTACION LOCAL O PEDESTAL CON TRES VARILLAS CW Y DEMAS ACCESORIOS (SUMINISTRO E INSTALACIÓN) | UN | 1381449 | 1403721 | 1196709 | 1304519 | 1540500 | 1582585 | 1418888 | 1280334 | 1723326 | 1342232 | 1427087 | 1292222 | 1297141 | 2023938 | 1297551 | 1249316 | 1482154 | 1973654 | 1505929 | 1163232 | 1267626 | 1556213 | 1343462 | 1393200 | 1537767 | 1600759 | 1432416 | 1306432 | 1366418 | 1506886 | 1256285 | 1723326 | 1537767
8.9.8N | SUM Y TENDIDO DE ALAMBRON AL 8MM CERTIFICADO INCLUYE SOPORTE+BASE | M | 22936 | 23305 | 19868 | 21658 | 25576 | 26275 | 23557 | 21257 | 28612 | 22284 | 23693 | 21454 | 21536 | 33603 | 21543 | 20742 | 24608 | 32768 | 25002 | 19313 | 21046 | 25837 | 22305 | 23131 | 25531 | 26577 | 23782 | 21690 | 22686 | 25018 | 20858 | 28612 | 25531
8.10 | CANALIZACION ELECTRICA
8.10.1 | TENDIDO CANALIZACION ELECTRICA SUBTERRANEA TUBERIA PVC TIPO DUCTO ELECTRICO DB 1 X 1" PVC (SUMINISTRO E INSTALACIÓN) | M | 20829 | 21164 | 18043 | 19669 | 23227 | 23861 | 21393 | 19304 | 25983 | 20237 | 21517 | 19483 | 19557 | 30516 | 19564 | 18836 | 22347 | 29758 | 22705 | 17538 | 19112 | 23464 | 20256 | 21006 | 23185 | 24135 | 21597 | 19698 | 20602 | 22720 | 18941 | 25983 | 23185
8.10.2 | TENDIDO CANALIZACION ELECTRICA SUBTERRANEA TUBERIA PVC TIPO DUCTO ELECTRICO DB 1 X 2" PVC (SUMINISTRO E INSTALACIÓN) | M | 34972 | 35535 | 30295 | 33024 | 38998 | 40063 | 35919 | 32412 | 43626 | 33979 | 36127 | 32713 | 32837 | 51236 | 32848 | 31627 | 37521 | 49963 | 38123 | 29447 | 32090 | 39396 | 34010 | 35269 | 38929 | 40523 | 36262 | 33072 | 34591 | 38147 | 31803 | 43626 | 38929
8.10.3 | TENDIDO CANALIZACION ELECTRICA SUBTERRANEA TUBERIA PVC TIPO DUCTO ELECTRICO DB 1 X 3" PVC (SUMINISTRO E INSTALACIÓN) | M | 35766 | 36343 | 30983 | 33774 | 39884 | 40974 | 36735 | 33148 | 44617 | 34751 | 36948 | 33456 | 33583 | 52400 | 33594 | 32345 | 38373 | 51099 | 38989 | 30116 | 32819 | 40291 | 34783 | 36070 | 39813 | 41444 | 37086 | 33824 | 35377 | 39014 | 32526 | 44617 | 39813
8.10.4 | TENDIDO CANALIZACION ELECTRICA SUBTERRANEA TUBERIA PVC TIPO DUCTO ELECTRICO DB 2 X 2" PVC (SUMINISTRO E INSTALACIÓN) | M | 38604 | 39226 | 33442 | 36454 | 43049 | 44225 | 39650 | 35778 | 48158 | 37508 | 39879 | 36111 | 36248 | 56558 | 36260 | 34912 | 41418 | 55153 | 42083 | 32506 | 35423 | 43488 | 37543 | 38932 | 42972 | 44733 | 40028 | 36508 | 38184 | 42109 | 35106 | 48158 | 42972
8.10.5 | TENDIDO CANALIZACION ELECTRICA SUBTERRANEA TUBERIA PVC TIPO DUCTO ELECTRICO DB 2 X 3" PVC (SUMINISTRO E INSTALACIÓN) | M | 62825 | 63837 | 54423 | 59326 | 70058 | 71972 | 64527 | 58226 | 78372 | 61041 | 64900 | 58767 | 58990 | 92043 | 59009 | 56816 | 67404 | 89756 | 68486 | 52901 | 57648 | 70772 | 61097 | 63359 | 69933 | 72798 | 65142 | 59413 | 62141 | 68529 | 57132 | 78372 | 69933
8.10.6 | TENDIDO CANALIZACION ELECTRICA SUBTERRANEA TUBERIA PVC TIPO DUCTO ELECTRICO DB 2 X 4" PVC (SUMINISTRO E INSTALACIÓN) | M | 116105 | 117977 | 100579 | 109640 | 129473 | 133010 | 119252 | 107607 | 144839 | 112809 | 119941 | 108606 | 109020 | 170104 | 109054 | 105000 | 124569 | 165878 | 126567 | 97765 | 106539 | 130794 | 112913 | 117093 | 129243 | 134537 | 120389 | 109800 | 114842 | 126648 | 105586 | 144839 | 129243
8.10.7 | TENDIDO CANALIZACION ELECTRICA SUBTERRANEA TUBERIA PVC TIPO DUCTO ELECTRICO DB 4 X 4" PVC (SUMINISTRO E INSTALACIÓN) | M | 220908 | 224469 | 191366 | 208606 | 246341 | 253071 | 226895 | 204738 | 275577 | 214636 | 228206 | 206639 | 207426 | 323648 | 207491 | 199778 | 237011 | 315607 | 240813 | 186012 | 202706 | 248854 | 214833 | 222787 | 245904 | 255977 | 229058 | 208912 | 218504 | 240966 | 200893 | 275577 | 245904
8.11 | CAMARAS DE INSPECCION
8.11.1 | CAJA DE INSPECCION EN MAMPOSTERIA TIPO CS274 CODENSA CON MARCO Y TAPA 71.5X71.5 (SUMINISTRO E INSTALACIÓN) | UN | 1152849 | 1171436 | 998680 | 1088650 | 1285581 | 1320702 | 1184094 | 1068467 | 1438154 | 1120123 | 1190936 | 1078387 | 1082492 | 1689021 | 1082835 | 1042582 | 1236890 | 1647058 | 1256731 | 970742 | 1057862 | 1298695 | 1121149 | 1162656 | 1283300 | 1335868 | 1195383 | 1090247 | 1140306 | 1257529 | 1048397 | 1438154 | 1283300
8.11.2 | CAJA DE INSPECCION EN MAMPOSTERIA TIPO CS275 CODENSA CON MARCO Y TAPA 130.5X80.5 (SUMINISTRO E INSTALACIÓN) | UN | 1601513 | 1627334 | 1387344 | 1512329 | 1785901 | 1834691 | 1644917 | 1484290 | 1997852 | 1556050 | 1654422 | 1498072 | 1503775 | 2346351 | 1504250 | 1448332 | 1718260 | 2288057 | 1745823 | 1348534 | 1469558 | 1804118 | 1557475 | 1615136 | 1782733 | 1855759 | 1660599 | 1514547 | 1584088 | 1746932 | 1456411 | 1997852 | 1782733
8.11.3 | CAJA DE INSPECCION EN MAMPOSTERIA TIPO CS276 CODENSA CON MARCO Y TAPA 161X130.5 (SUMINISTRO E INSTALACIÓN) | UN | 2277543 | 2314263 | 1972970 | 2150713 | 2539765 | 2609150 | 2339269 | 2110839 | 2841185 | 2212889 | 2352786 | 2130438 | 2138548 | 3336793 | 2139224 | 2059701 | 2443572 | 3253891 | 2482770 | 1917777 | 2089888 | 2565672 | 2214917 | 2296917 | 2535259 | 2639112 | 2361571 | 2153867 | 2252763 | 2484347 | 2071190 | 2841185 | 2535259
8.12 | POSTES DE CONCRETO
8.12.1 | SUMINISTRO E INSTALACIÓN DE POSTE DE CONCRETO PRETENSADO DE 8 MTS- 510 KG (INCLUYE AHOYADO, IZAJE Y PLOMADA) | UN | 1707356 | 1734883 | 1479033 | 1612277 | 1903929 | 1955944 | 1753628 | 1582386 | 2129888 | 1658888 | 1763761 | 1597078 | 1603158 | 2501419 | 1603665 | 1544051 | 1831819 | 2439272 | 1861203 | 1437658 | 1566680 | 1923350 | 1660408 | 1721879 | 1900552 | 1978405 | 1770347 | 1614642 | 1688779 | 1862385 | 1552663 | 2129888 | 1900552
8.12.2 | SUMINISTRO E INSTALACIÓN DE POSTE DE CONCRETO PRETENSADO DE 8 MTS- 750 KG (INCLUYE AHOYADO, IZAJE Y PLOMADA) | UN | 2065619 | 2098922 | 1789386 | 1950590 | 2303441 | 2366369 | 2121601 | 1914426 | 2576813 | 2006980 | 2133860 | 1932201 | 1939557 | 3026305 | 1940170 | 1868047 | 2216198 | 2951117 | 2251749 | 1739328 | 1895425 | 2326937 | 2008819 | 2083190 | 2299354 | 2393543 | 2141828 | 1953450 | 2043144 | 2253179 | 1878467 | 2576813 | 2299354
8.12.3 | SUMINISTRO E INSTALACIÓN DE POSTE DE CONCRETO PRETENSADO DE 8 MTS- 1050 KG (INCLUYE AHOYADO, IZAJE Y PLOMADA) | UN | 2542773 | 2583769 | 2202731 | 2401173 | 2835532 | 2912997 | 2611687 | 2356655 | 3172053 | 2470590 | 2626778 | 2378537 | 2387591 | 3725376 | 2388346 | 2299562 | 2728137 | 3632821 | 2771899 | 2141111 | 2333265 | 2864455 | 2472853 | 2564403 | 2830501 | 2946448 | 2636587 | 2404694 | 2515107 | 2773660 | 2312389 | 3172053 | 2830501
8.12.4 | SUMINISTRO E INSTALACIÓN DE POSTE DE CONCRETO PRETENSADO DE 10 MTS- 510 KG (INCLUYE AHOYADO, IZAJE Y PLOMADA) | UN | 2051713 | 2084792 | 1777340 | 1937459 | 2287934 | 2350439 | 2107319 | 1901538 | 2559467 | 1993470 | 2119495 | 1919194 | 1926500 | 3005932 | 1927109 | 1855471 | 2201279 | 2931251 | 2236591 | 1727620 | 1882665 | 2311272 | 1995296 | 2069166 | 2283876 | 2377430 | 2127410 | 1940300 | 2029390 | 2238011 | 1865821 | 2559467 | 2283876
8.12.5 | SUMINISTRO E INSTALACIÓN DE POSTE DE CONCRETO PRETENSADO DE 10 MTS- 750 KG (INCLUYE AHOYADO, IZAJE Y PLOMADA) | UN | 2373535 | 2411802 | 2056124 | 2241359 | 2646808 | 2719118 | 2437862 | 2199804 | 2960932 | 2306156 | 2451948 | 2220229 | 2228681 | 3477428 | 2229385 | 2146511 | 2546561 | 3391032 | 2587411 | 1998606 | 2177971 | 2673807 | 2308268 | 2393725 | 2642113 | 2750342 | 2461104 | 2244646 | 2347710 | 2589055 | 2158485 | 2960932 | 2642113
8.12.6 | SUMINISTRO E INSTALACIÓN DE POSTE DE CONCRETO PRETENSADO DE 10 MTS- 1050 KG (INCLUYE AHOYADO, IZAJE Y PLOMADA) | UN | 2837991 | 2883747 | 2458470 | 2679951 | 3164739 | 3251198 | 2914906 | 2630265 | 3540331 | 2757427 | 2931749 | 2654687 | 2664792 | 4157896 | 2665635 | 2566543 | 3044875 | 4054594 | 3093719 | 2389695 | 2604159 | 3197021 | 2759954 | 2862132 | 3159125 | 3288533 | 2942697 | 2683881 | 2807113 | 3095684 | 2580860 | 3540331 | 3159125
8.12.7 | SUMINISTRO E INSTALACIÓN DE POSTE DE CONCRETO PRETENSADO DE 12 MTS- 510 KG (INCLUYE AHOYADO, IZAJE Y PLOMADA) | UN | 2563321 | 2604648 | 2220530 | 2420576 | 2858445 | 2936536 | 2632792 | 2375699 | 3197686 | 2490554 | 2648004 | 2397757 | 2406885 | 3755480 | 2407645 | 2318145 | 2750182 | 3662177 | 2794299 | 2158412 | 2352119 | 2887602 | 2492836 | 2585125 | 2853374 | 2970257 | 2657892 | 2424126 | 2535431 | 2796073 | 2331075 | 3197686 | 2853374
8.12.8 | SUMINISTRO E INSTALACIÓN DE POSTE DE CONCRETO PRETENSADO DE 12 MTS- 750 KG (INCLUYE AHOYADO, IZAJE Y PLOMADA) | UN | 2669159 | 2712193 | 2312215 | 2520521 | 2976469 | 3057785 | 2741499 | 2473791 | 3329717 | 2593388 | 2757339 | 2496760 | 2506264 | 3910543 | 2507056 | 2413860 | 2863736 | 3813386 | 2909674 | 2247532 | 2449237 | 3006830 | 2595764 | 2691864 | 2971189 | 3092898 | 2767636 | 2524217 | 2640118 | 2911522 | 2427324 | 3329717 | 2971189
8.12.9 | SUMINISTRO E INSTALACIÓN DE POSTE DE CONCRETO PRETENSADO DE 12 MTS- 1050 KG (INCLUYE AHOYADO, IZAJE Y PLOMADA) | UN | 3722205 | 3782217 | 3224438 | 3514925 | 4150755 | 4264152 | 3823084 | 3449759 | 4643368 | 3616540 | 3845174 | 3481789 | 3495044 | 5453343 | 3496148 | 3366184 | 3993546 | 5317856 | 4057608 | 3134236 | 3415519 | 4193095 | 3619853 | 3753867 | 4143392 | 4313119 | 3859532 | 3520079 | 3681706 | 4060185 | 3384960 | 4643368 | 4143392
8.13 | TRANSFORMADORES
8.13.1 | SUMINISTRO E INSTALACION DE SUBESTACION ELECTRICA EN POSTE 30 KVA. INCLUYE SOPORTES, ACCESORIOS, PUESTA TIERRA Y PROTECCIONES. NORMAS SEGÚN OPERADOR DE RED LOCAL. CERTIFICACION RETIE | UN | 24154735 | 24544174 | 20924547 | 22809620 | 26935755 | 27671626 | 24809374 | 22386733 | 30132495 | 23469037 | 24952725 | 22594593 | 22680603 | 35388718 | 22687771 | 21844386 | 25915570 | 34509495 | 26331289 | 20339195 | 22164538 | 27210512 | 23490540 | 24360206 | 26887971 | 27989389 | 25045904 | 22843069 | 23891924 | 26348014 | 21966235 | 30132495 | 26887971
8.13.2 | SUMINISTRO E INSTALACION DE SUBESTACION ELECTRICA EN POSTE 45 KVA. INCLUYE SOPORTES, ACCESORIOS , PUESTA TIERRA Y PROTECCIONES. NORMAS SEGÚN OPERADOR DE RED LOCAL. CERTIFICACION RETIE | UN | 25571395 | 25983674 | 22151758 | 24147389 | 28515520 | 29294549 | 26264428 | 23699700 | 31899746 | 24845481 | 26416187 | 23919751 | 24010806 | 37464243 | 24018394 | 23125545 | 27435501 | 36533455 | 27875603 | 21532076 | 23464474 | 28806391 | 24868245 | 25788916 | 28464934 | 29630949 | 26514830 | 24182800 | 25293170 | 27893308 | 23254540 | 31899746 | 28464934
8.13.3 | SUMINISTRO E INSTALACION DE SUBESTACION ELECTRICA EN POSTE 75 KVA. INCLUYE SOPORTES, ACCESORIOS , PUESTA TIERRA Y PROTECCIONES. NORMAS SEGÚN OPERADOR DE RED LOCAL. CERTIFICACION RETIE | UN | 29352155 | 29825389 | 25426921 | 27717608 | 32731572 | 33625782 | 30147653 | 27203728 | 36616160 | 28518914 | 30321850 | 27456313 | 27560831 | 43003374 | 27569541 | 26544684 | 31491872 | 41934968 | 31997042 | 24715618 | 26933723 | 33065449 | 28545043 | 29601837 | 32673506 | 34011918 | 30435078 | 27758254 | 29032794 | 32017365 | 26692751 | 36616160 | 32673506
8.14 | REVISIÓN GENERAL ELÉCTRICA
8.15 | ARMARIOS Y EQUIPOS DE MEDIDA
8.15.1 | CELDA TRIPLEX ENTRADA Y SALIDA 15 KV. NORMA CTS506-2. INC. FUSIBLES DE PROTECCION. CERTIFICACION RETIE | UN | 7900649 | 8028028 | 6844103 | 7460682 | 8810278 | 9050970 | 8114771 | 7322362 | 9855883 | 7676367 | 8161659 | 7390349 | 7418482 | 11575114 | 7420827 | 7144968 | 8476591 | 11287534 | 8612567 | 6652643 | 7249685 | 8900147 | 7683400 | 7967855 | 8794649 | 9154906 | 8192136 | 7471622 | 7814687 | 8618037 | 7184823 | 9855883 | 8794649
8.16 | APARATOS ELÉCTRICOS (INCLUYE SUM E INSTALACIÓN -SOLO APLICA PARA CAMBIOS O MEJORAMIENTOS)
8.16.1 | SUMINISTRO E INSTALACIÓN BOTON TIMBRE AVE 605 | UN | 20175 | 20500 | 17477 | 19051 | 22497 | 23112 | 20721 | 18698 | 25167 | 19602 | 20841 | 18871 | 18943 | 29557 | 18949 | 18245 | 21645 | 28823 | 21992 | 16988 | 18512 | 22727 | 19620 | 20346 | 22457 | 23377 | 20919 | 19079 | 19955 | 22006 | 18347 | 25167 | 22457
8.16.4 | SUMINISTRO E INSTALACIÓN TIMBRE CAMPANA INCLUYE ELEMENTOS DE FIJACIÓN | UN | 48266 | 49044 | 41812 | 45578 | 53823 | 55294 | 49574 | 44733 | 60211 | 46896 | 49861 | 45149 | 45321 | 70714 | 45335 | 43650 | 51785 | 68957 | 52615 | 40642 | 44289 | 54372 | 46939 | 48677 | 53728 | 55929 | 50047 | 45645 | 47741 | 52649 | 43893 | 60211 | 53728
8.16.6 | SUMINISTRO E INSTALACIÓN INTERRUPTOR CONMUTABLE INCLUYE ELEMENTOS DE FIJACIÓN | UN | 77366 | 78613 | 67020 | 73057 | 86273 | 88630 | 79463 | 71703 | 96512 | 75170 | 79922 | 72369 | 72644 | 113347 | 72667 | 69966 | 83006 | 110531 | 84337 | 65145 | 70991 | 87153 | 75238 | 78024 | 86120 | 89648 | 80220 | 73165 | 76524 | 84391 | 70356 | 96512 | 86120
8.16.9 | SUMINISTRO E INSTALACIÓN INTERRUPTOR 4 VIAS AVE604-3132 | UN | 38660 | 39283 | 33490 | 36507 | 43111 | 44288 | 39707 | 35830 | 48227 | 37562 | 39937 | 36163 | 36300 | 56640 | 36312 | 34962 | 41478 | 55232 | 42143 | 32553 | 35474 | 43550 | 37597 | 38988 | 43034 | 44797 | 40086 | 36560 | 38239 | 42170 | 35157 | 48227 | 43034
8.16.10 | SUMINISTRO E INSTALACIÓN INTERRUPTOR DOBLE | UN | 19221 | 19531 | 16651 | 18151 | 21434 | 22020 | 19742 | 17814 | 23978 | 18675 | 19856 | 17980 | 18048 | 28161 | 18054 | 17383 | 20622 | 27461 | 20953 | 16185 | 17637 | 21653 | 18693 | 19385 | 21396 | 22273 | 19930 | 18177 | 19012 | 20966 | 17480 | 23978 | 21396
8.16.13 | SUMINISTRO E INSTALACIÓN INTERRUPTOR TRIPLE | UN | 43880 | 44588 | 38012 | 41437 | 48933 | 50269 | 45070 | 40669 | 54740 | 42635 | 45330 | 41046 | 41202 | 64289 | 41215 | 39683 | 47079 | 62691 | 47834 | 36949 | 40265 | 49432 | 42674 | 44254 | 48846 | 50847 | 45499 | 41498 | 43403 | 47865 | 39905 | 54740 | 48846
8.16.19 | SUMINISTRO E INSTALACIÓN TOMA DOBLE AMERICANA | UN | 30905 | 31404 | 26772 | 29184 | 34463 | 35405 | 31743 | 28643 | 38554 | 30028 | 31926 | 28909 | 29019 | 45279 | 29028 | 27949 | 33158 | 44154 | 33690 | 26023 | 28359 | 34815 | 30055 | 31168 | 34402 | 35812 | 32045 | 29227 | 30569 | 33711 | 28105 | 38554 | 34402
8.16.22 | SUMINISTRO, TRANSPORTE E INSTALACIÓN DE CAJA DE PASO METÁLICA (12 X 12 X 5)CM. INCLUYE ACCESORIOS PARA SU CORRECTA INSTALACIÓN. | UN | 27841 | 28290 | 24118 | 26291 | 31046 | 31895 | 28595 | 25803 | 34731 | 27051 | 28761 | 26043 | 26142 | 40789 | 26150 | 25178 | 29870 | 39776 | 30350 | 23443 | 25547 | 31363 | 27075 | 28078 | 30991 | 32261 | 28868 | 26329 | 27538 | 30369 | 25318 | 34731 | 30991
8.16.23 | SUMINISTRO, TRANSPORTE E INSTALACION DE DE CAJA 40 X 40 DE PASO, INCLUYE MATERIAL Y TODOS LOS ELEMENTOS NECESARIOS PARA SU CORRECTO FUNCIONAMIENTO | UN | 183846 | 186810 | 159261 | 173608 | 205013 | 210614 | 188829 | 170390 | 229344 | 178627 | 189920 | 171972 | 172626 | 269350 | 172681 | 166262 | 197248 | 262658 | 200412 | 154805 | 168699 | 207104 | 178791 | 185410 | 204649 | 213033 | 190629 | 173863 | 181846 | 200540 | 167189 | 229344 | 204649
8.16.24 | SUMINISTRO , TRANSPORTE E INSTALACIÓN DE BATERIA SELLADA 12V-12AH | UN | 180368 | 183276 | 156248 | 170324 | 201135 | 206630 | 185257 | 167166 | 225006 | 175248 | 186327 | 168719 | 169361 | 264255 | 169414 | 163117 | 193517 | 257690 | 196621 | 151877 | 165507 | 203187 | 175409 | 181903 | 200778 | 209003 | 187023 | 170574 | 178406 | 196746 | 164026 | 225006 | 200778
8.17 | SEÑALETICA
8.17.1 | SUMINISTRO E INSTALACIÓN DE AVISO PREVENTIVO ACRILICO FOTOLUMINISCENTE DE PELIGRO RIESGO ELÉCTRICO Y RUTAS DE EVACUACION SEGÚN NORMA | UN | 35430 | 36002 | 30692 | 33457 | 39510 | 40589 | 36391 | 32837 | 44199 | 34425 | 36601 | 33142 | 33268 | 51909 | 33279 | 32042 | 38013 | 50619 | 38623 | 29834 | 32511 | 39913 | 34456 | 35732 | 39440 | 41055 | 36738 | 33507 | 35045 | 38648 | 32220 | 44199 | 39440
8.18 | SISTEMA DE DETECCION DE INCENDIOS Y ALERTA TEMPRANA
8.18.1 | SUMINISTRO E INSTALACION DE PANEL DE CONTROL DE ALARMA DE INCENDIOS (FACP), MAX 4 LAZOS, CON UN LAZO DE 250 INSTALADO DE FABRICA, CAP MAX 1000 PT, 4 NACS, ROJO, BATERÍA 12V, INCLUYE PROGRAMACIÓN. MARCA LEXAN, BOSCH O EQUIVALENTE | UN | 7279389 | 7396752 | 6305924 | 6874019 | 8117491 | 8339257 | 7476674 | 6746575 | 9080876 | 7072744 | 7519875 | 6809217 | 6835138 | 10664917 | 6837298 | 6583131 | 7810043 | 10399950 | 7935326 | 6129519 | 6679613 | 8200293 | 7079224 | 7341311 | 8103090 | 8435019 | 7547956 | 6884099 | 7200187 | 7940366 | 6619852 | 9080876 | 8103090
8.18.2 | SUMINISTRO E INSTALACION DETECTOR DE HUMO INTELIGENTE OPTICO, INCLUYE BASE. MARCA LEXAN, BOSCH O EQUIVALENTE | UN | 150636 | 153065 | 130492 | 142247 | 167979 | 172568 | 154718 | 139610 | 187915 | 146360 | 155612 | 140906 | 141443 | 220694 | 141488 | 136228 | 161617 | 215211 | 164210 | 126841 | 138225 | 169693 | 146494 | 151917 | 167681 | 174550 | 156194 | 142456 | 148997 | 164314 | 136988 | 187915 | 167681
8.18.3 | SUMINISTRO E INSTALACION DETECTOR DE GAS MARCA LEXAN, BOSCH O EQUIVALENTE | UN | 232240 | 235984 | 201183 | 219307 | 258978 | 266054 | 238534 | 215241 | 289714 | 225647 | 239912 | 217240 | 218067 | 340251 | 218135 | 210027 | 249170 | 331797 | 253167 | 195555 | 213105 | 261620 | 225854 | 234215 | 258519 | 269109 | 240808 | 219629 | 229713 | 253327 | 211198 | 289714 | 258519
8.18.4 | SUMINISTRO E INSTALACION ESTACION MANUAL DOBLE ACCION, SWITCH ROTATIVO MARCA LEXAN, BOSCH O EQUIVALENTE | UN | 391729 | 398045 | 339344 | 369915 | 436830 | 448764 | 402346 | 363057 | 488673 | 380609 | 404671 | 366428 | 367822 | 573916 | 367939 | 354261 | 420285 | 559657 | 427027 | 329851 | 359453 | 441286 | 380958 | 395061 | 436055 | 453918 | 406182 | 370457 | 387467 | 427299 | 356237 | 488673 | 436055
8.18.5 | SUMINISTRO E INSTALACION SIRENA ESTROBO DE MURO 12-110 CD, COLOR ROJO, MARCADA "FUEGO", MARCA LEXAN, BOSCH O EQUIVALENTE | UN | 379988 | 386115 | 329173 | 358828 | 423738 | 435314 | 390287 | 352175 | 474027 | 369201 | 392542 | 355445 | 356798 | 556715 | 356911 | 343643 | 407689 | 542884 | 414229 | 319965 | 348680 | 428060 | 369540 | 383221 | 422986 | 440313 | 394008 | 359354 | 375854 | 414492 | 345560 | 474027 | 422986
8.18.6 | SUMINISTRO E INSTALACION MINI MODULO DE ENTRADA ANALOGA SENCILLA (M.M) | UN | 315816 | 320908 | 273582 | 298229 | 352177 | 361799 | 324375 | 292700 | 393974 | 306851 | 326250 | 295418 | 296542 | 462697 | 296636 | 285609 | 338839 | 451202 | 344274 | 265929 | 289795 | 355770 | 307132 | 318503 | 351552 | 365953 | 327468 | 298667 | 312380 | 344493 | 287202 | 393974 | 351552
8.18.7 | SUMINISTRO E INSTALACION DE CABLE FPLR 2X16 AWG, 2 CONDUCTORES, SIN BLINDAR, DE COLOR ROJO | M | 8115 | 8246 | 7030 | 7663 | 9050 | 9297 | 8335 | 7521 | 10124 | 7885 | 8383 | 7591 | 7620 | 11890 | 7622 | 7339 | 8707 | 11594 | 8847 | 6833 | 7447 | 9142 | 7892 | 8184 | 9034 | 9404 | 8415 | 7675 | 8027 | 8852 | 7380 | 10124 | 9034
8.18.8 | SUMINISTRO E INSTALACION DE CABLE 2X16 BLINDADO FPLR (ENTERRADO DIRECTO) COLOR NEGRO | M | 9620 | 9775 | 8333 | 9084 | 10727 | 11020 | 9880 | 8916 | 12000 | 9347 | 9937 | 8998 | 9033 | 14094 | 9035 | 8700 | 10321 | 13743 | 10486 | 8100 | 8827 | 10837 | 9355 | 9701 | 10708 | 11147 | 9975 | 9097 | 9515 | 10493 | 8748 | 12000 | 10708
8.18.9 | SUMINISTRO, TRANSPORTE E INSTALACIÓN DETECTOR TÉRMICO DIRECCIONABLE INCLUYE BASE | UN | 281451 | 285989 | 243813 | 265778 | 313856 | 322430 | 289079 | 260850 | 351104 | 273462 | 290749 | 263272 | 264275 | 412350 | 264358 | 254531 | 301969 | 402105 | 306813 | 236993 | 258261 | 317057 | 273712 | 283845 | 313299 | 326133 | 291835 | 266168 | 278389 | 307007 | 255951 | 351104 | 313299
8.18.10 | SUMINISTRO, TRANSPORTE E INSTALACIÓN DE DETECTOR FOTOELÉCTRICO DIRECCIONABLE INCLUYE BASE CONVENCIONAL | UN | 257749 | 261905 | 223281 | 243396 | 287425 | 295277 | 264735 | 238883 | 321537 | 250432 | 266265 | 241101 | 242019 | 377625 | 242096 | 233096 | 276539 | 368243 | 280975 | 217035 | 236512 | 290357 | 250662 | 259942 | 286915 | 298668 | 267259 | 243753 | 254945 | 281153 | 234396 | 321537 | 286915
9 | PAÑETES
9.1 | PAÑETES SOBRE MUROS
9.1.1 | FILOS Y DILATACIONES EN PAÑETE | M | 10968 | 11145 | 9502 | 10358 | 12231 | 12565 | 11266 | 10166 | 13683 | 10657 | 11331 | 10260 | 10299 | 16070 | 10302 | 9919 | 11768 | 15670 | 11957 | 9236 | 10065 | 12356 | 10667 | 11062 | 12209 | 12710 | 11373 | 10373 | 10849 | 11964 | 9975 | 13683 | 12209
9.1.2 | PAÑETE IMPERMEABILIZADO S/MUROS 1:3. | M2 | 39592 | 40230 | 34297 | 37387 | 44150 | 45356 | 40665 | 36694 | 49390 | 38468 | 40900 | 37035 | 37176 | 58005 | 37187 | 35805 | 42478 | 56564 | 43159 | 33338 | 36330 | 44600 | 38503 | 39929 | 44072 | 45877 | 41052 | 37442 | 39161 | 43187 | 36005 | 49390 | 44072
9.1.3 | PAÑETE IMPERMEABILIZADO S/MUROS 1:4. | M2 | 41754 | 42427 | 36171 | 39429 | 46562 | 47834 | 42886 | 38698 | 52088 | 40569 | 43134 | 39057 | 39206 | 61174 | 39218 | 37761 | 44798 | 59654 | 45517 | 35159 | 38314 | 47037 | 40606 | 42109 | 46479 | 48383 | 43295 | 39487 | 41300 | 45546 | 37971 | 52088 | 46479
9.1.4 | PAÑETE LISO CULATAS 1:3 | M2 | 40340 | 40990 | 34945 | 38093 | 44984 | 46213 | 41433 | 37387 | 50323 | 39195 | 41673 | 37734 | 37878 | 59101 | 37890 | 36481 | 43281 | 57633 | 43975 | 33968 | 37016 | 45443 | 39231 | 40683 | 44905 | 46744 | 41828 | 38149 | 39901 | 44003 | 36685 | 50323 | 44905
9.1.5 | PAÑETE LISO CULATAS 1:4 | M2 | 35838 | 36416 | 31045 | 33842 | 39964 | 41056 | 36809 | 33215 | 44707 | 34821 | 37022 | 33523 | 33651 | 52506 | 33661 | 32410 | 38450 | 51201 | 39067 | 30177 | 32885 | 40372 | 34852 | 36143 | 39893 | 41527 | 37160 | 33892 | 35448 | 39092 | 32591 | 44707 | 39893
9.1.6 | PAÑETE LISO CULATAS 1:5 | M2 | 36391 | 36978 | 31524 | 34364 | 40581 | 41689 | 37377 | 33727 | 45397 | 35358 | 37593 | 34040 | 34170 | 53316 | 34181 | 32910 | 39044 | 51991 | 39670 | 30643 | 33393 | 40995 | 35390 | 36701 | 40509 | 42168 | 37734 | 34415 | 35995 | 39695 | 33094 | 45397 | 40509
9.1.7 | PAÑETE LISO SOBRE MUROS 1:4 | M2 | 33824 | 34369 | 29301 | 31940 | 37718 | 38749 | 34741 | 31348 | 42195 | 32864 | 34941 | 31639 | 31760 | 49555 | 31770 | 30589 | 36290 | 48324 | 36872 | 28481 | 31037 | 38103 | 32894 | 34112 | 37651 | 39194 | 35072 | 31987 | 33456 | 36895 | 30759 | 42195 | 37651
9.1.8 | PAÑETE LISO SOBRE MUROS 1:5 | M2 | 23620 | 24001 | 20461 | 22305 | 26339 | 27059 | 24260 | 21891 | 29465 | 22949 | 24400 | 22094 | 22178 | 34605 | 22186 | 21361 | 25342 | 33746 | 25748 | 19889 | 21674 | 26608 | 22971 | 23821 | 26293 | 27370 | 24491 | 22337 | 23363 | 25765 | 21480 | 29465 | 26293
9.1.9 | PAÑETE RUSTICO SOBRE MUROS 1:5 | M2 | 28705 | 29168 | 24867 | 27107 | 32010 | 32885 | 29483 | 26604 | 35809 | 27890 | 29654 | 26851 | 26953 | 42056 | 26962 | 25960 | 30798 | 41011 | 31292 | 24171 | 26340 | 32337 | 27916 | 28950 | 31953 | 33262 | 29764 | 27147 | 28393 | 31312 | 26105 | 35809 | 31953
9.1.10 | RESANES GENERALES (Corresponde a actividades de reparación con mortero, para cumplir con la uniformidad de superficie,verticalidad y demas condiciones para entrega final del elemento) | M2 | 17981 | 18271 | 15576 | 16979 | 20051 | 20599 | 18468 | 16665 | 22430 | 17470 | 18575 | 16819 | 16883 | 26343 | 16889 | 16261 | 19291 | 25689 | 19601 | 15140 | 16499 | 20255 | 17486 | 18134 | 20015 | 20835 | 18644 | 17004 | 17785 | 19613 | 16352 | 22430 | 20015
9.2 | PAÑETES BAJO PLACAS
9.2.1 | PAÑETE BAJO MALLA 1:3 E=3CM (INCLUYE MALLA CON VENA) | M2 | 40350 | 41001 | 34954 | 38103 | 44996 | 46225 | 41444 | 37397 | 50336 | 39205 | 41683 | 37744 | 37888 | 59116 | 37899 | 36491 | 43291 | 57647 | 43986 | 33976 | 37025 | 45455 | 39240 | 40693 | 44916 | 46756 | 41839 | 38159 | 39911 | 44014 | 36694 | 50336 | 44916
9.2.2 | PAÑETE BAJO MALLA 1:4 E=3CM (INCLUYE MALLA CON VENA) | M2 | 37649 | 38256 | 32614 | 35552 | 41983 | 43130 | 38669 | 34893 | 46966 | 36580 | 38892 | 35217 | 35351 | 55158 | 35362 | 34048 | 40393 | 53788 | 41041 | 31702 | 34547 | 42411 | 36613 | 37969 | 41909 | 43625 | 39038 | 35604 | 37239 | 41067 | 34238 | 46966 | 41909
9.2.3 | PAÑETE BAJO MALLA 1:5 E=3CM (INCLUYE MALLA CON VENA) | M2 | 32887 | 33417 | 28489 | 31055 | 36673 | 37675 | 33778 | 30480 | 41026 | 31953 | 33973 | 30763 | 30880 | 48182 | 30890 | 29741 | 35284 | 46985 | 35850 | 27692 | 30177 | 37047 | 31983 | 33167 | 36608 | 38108 | 34100 | 31101 | 32529 | 35873 | 29907 | 41026 | 36608
9.2.4 | PAÑETE LISO BAJO PLACAS 1:4 | M2 | 32265 | 32785 | 27950 | 30468 | 35980 | 36963 | 33139 | 29903 | 40250 | 31349 | 33331 | 30181 | 30296 | 47271 | 30306 | 29179 | 34617 | 46097 | 35172 | 27168 | 29607 | 36347 | 31378 | 32540 | 35916 | 37387 | 33455 | 30513 | 31914 | 35195 | 29342 | 40250 | 35916
9.2.5 | PAÑETE LISO BAJO PLACAS 1:5 | M2 | 32597 | 33122 | 28238 | 30781 | 36350 | 37343 | 33480 | 30211 | 40664 | 31671 | 33674 | 30491 | 30607 | 47757 | 30617 | 29479 | 34973 | 46570 | 35534 | 27448 | 29911 | 36720 | 31700 | 32874 | 36285 | 37772 | 33799 | 30827 | 32242 | 35556 | 29643 | 40664 | 36285
9.2.6 | PAÑETE RUSTICO BAJO PLACAS 1:5 | M2 | 36058 | 36640 | 31236 | 34050 | 40210 | 41308 | 37036 | 33419 | 44982 | 35035 | 37250 | 33729 | 33858 | 52828 | 33868 | 32609 | 38687 | 51516 | 39307 | 30362 | 33087 | 40620 | 35067 | 36365 | 40139 | 41783 | 37389 | 34100 | 35666 | 39332 | 32791 | 44982 | 40139
10 | PISOS
10.1 | BASES PISOS Y AFINADOS
10.1.1 | AFINADO ENDURECIDO MORTERO 1:3 H=4 | M2 | 57039 | 57958 | 49411 | 53862 | 63606 | 65343 | 58584 | 52864 | 71154 | 55419 | 58923 | 53355 | 53558 | 83566 | 53575 | 51583 | 61197 | 81490 | 62178 | 48029 | 52339 | 64254 | 55470 | 57524 | 63493 | 66094 | 59143 | 53941 | 56418 | 62218 | 51871 | 71154 | 63493
10.1.2 | AFINADO IMPERMEABILIZADO MORTERO 1:3 H=4 | M2 | 43034 | 43728 | 37279 | 40638 | 47989 | 49300 | 44201 | 39884 | 53684 | 41813 | 44456 | 40255 | 40408 | 63049 | 40421 | 38918 | 46171 | 61482 | 46912 | 36236 | 39488 | 48478 | 41851 | 43400 | 47904 | 49866 | 44622 | 40697 | 42566 | 46942 | 39135 | 53684 | 47904
10.1.3 | AFINADO PISOS MORTERO 1:4 H=4 CM | M2 | 38419 | 39038 | 33281 | 36280 | 42842 | 44013 | 39460 | 35607 | 47927 | 37328 | 39688 | 35938 | 36074 | 56287 | 36086 | 34744 | 41220 | 54889 | 41881 | 32350 | 35254 | 43279 | 37363 | 38746 | 42766 | 44518 | 39836 | 36333 | 38001 | 41908 | 34938 | 47927 | 42766
10.1.4 | AFINADO TERRAZAS MORTERO 1:4 H=8 CM | M2 | 64517 | 65557 | 55889 | 60924 | 71945 | 73911 | 66265 | 59795 | 80483 | 62685 | 66648 | 60350 | 60580 | 94523 | 60599 | 58346 | 69220 | 92174 | 70331 | 54326 | 59201 | 72679 | 62743 | 65066 | 71817 | 74759 | 66897 | 61014 | 63815 | 70375 | 58672 | 80483 | 71817
10.1.5 | CEMENTO ESMALTADO MORTERO 1:4 H=1.5 CM | M2 | 23298 | 23674 | 20183 | 22001 | 25981 | 26691 | 23930 | 21593 | 29064 | 22637 | 24068 | 21794 | 21877 | 34134 | 21884 | 21070 | 24997 | 33286 | 25398 | 19618 | 21379 | 26246 | 22658 | 23497 | 25935 | 26997 | 24158 | 22033 | 23045 | 25414 | 21188 | 29064 | 25935
10.1.6 | CONCRETO ESCOBEADO H = 0.10. 2500 PSI (INCLUYE DILATACION) | M2 | 101536 | 103173 | 87957 | 95881 | 113226 | 116319 | 104288 | 94104 | 126664 | 98653 | 104890 | 94978 | 95339 | 148758 | 95369 | 91824 | 108938 | 145063 | 110685 | 85497 | 93170 | 114381 | 98744 | 102399 | 113025 | 117655 | 105282 | 96022 | 100431 | 110755 | 92336 | 126664 | 113025
10.2 | ACABADOS PISOS
10.2.1 | ADOQUIN CONCRETO PEATONAL 6 CM (SUMINISTRO E INSTALACIÓN) | M2 | 119939 | 121873 | 103900 | 113260 | 133748 | 137402 | 123190 | 111160 | 149621 | 116534 | 123901 | 112192 | 112619 | 175721 | 112655 | 108467 | 128682 | 171355 | 130747 | 100993 | 110057 | 135112 | 116641 | 120959 | 133511 | 138980 | 124364 | 113426 | 118634 | 130830 | 109072 | 149621 | 133511
10.2.2 | ADOQUIN ECOLÓGICO (SUMINISTRO E INSTALACIÓN) | M2 | 108415 | 110163 | 93916 | 102377 | 120897 | 124200 | 111353 | 100479 | 135245 | 105337 | 111996 | 101412 | 101798 | 158836 | 101830 | 98045 | 116318 | 154890 | 118184 | 91289 | 99482 | 122130 | 105433 | 109337 | 120682 | 125626 | 112414 | 102527 | 107235 | 118259 | 98592 | 135245 | 120682
10.2.3 | ADOQUIN DE CONCRETO TR. LIVIANO 20X10X6CM (SUMINISTRO E INSTALACIÓN. INCLUYE BASE 4CM ARENA NIVELACIÓN Y ARENA DE SELLO). | M2 | 116376 | 118253 | 100813 | 109896 | 129775 | 133320 | 119530 | 107858 | 145177 | 113073 | 120221 | 108860 | 109274 | 170501 | 109308 | 105245 | 124860 | 166265 | 126863 | 97993 | 106788 | 131099 | 113176 | 117366 | 129545 | 134851 | 120670 | 110057 | 115110 | 126943 | 105832 | 145177 | 129545
10.2.4 | ADOQUIN DE CONCRETO TR. PESADO 20X10X8CM (SUMINISTRO E INSTALACIÓN. INCLUYE BASE 4CM ARENA NIVELACIÓN Y ARENA DE SELLO). | M2 | 120475 | 122417 | 104364 | 113766 | 134345 | 138016 | 123740 | 111657 | 150290 | 117055 | 124455 | 112693 | 113122 | 176506 | 113158 | 108952 | 129257 | 172120 | 131331 | 101444 | 110548 | 135716 | 117162 | 121500 | 134107 | 139601 | 124920 | 113933 | 119164 | 131414 | 109559 | 150290 | 134107
10.2.5 | ADOQUIN GRES 10X20X5.5 MOORE Ó SIMILAR (SUMINISTRO E INSTALACIÓN) | M2 | 134155 | 136318 | 116214 | 126684 | 149600 | 153687 | 137790 | 124335 | 167355 | 130346 | 138587 | 125490 | 125967 | 196548 | 126007 | 121323 | 143934 | 191665 | 146243 | 112963 | 123101 | 151126 | 130466 | 135296 | 149335 | 155452 | 139104 | 126870 | 132695 | 146336 | 122000 | 167355 | 149335
10.2.6 | ADOQUIN LADRILLO MACIZO STA/FE Ó SIMILAR (SUMINISTRO E INSTALACIÓN) | M2 | 93231 | 94735 | 80764 | 88040 | 103965 | 106806 | 95758 | 86407 | 116304 | 90585 | 96311 | 87210 | 87542 | 136592 | 87569 | 84314 | 100028 | 133198 | 101632 | 78504 | 85550 | 105026 | 90668 | 94024 | 103781 | 108032 | 96671 | 88169 | 92217 | 101697 | 84784 | 116304 | 103781
10.2.7 | BALDOSIN GRANITO BH-5 DE 33X33 MORTERO 1:4 - (INCLUYE JUNTA DE DILATACION, DESTRONQUE, PULIDA Y BRILLADA) (SUMINISTRO E INSTALACIÓN) | M2 | 215027 | 218493 | 186271 | 203052 | 239783 | 246334 | 220854 | 199288 | 268241 | 208922 | 222130 | 201138 | 201904 | 315032 | 201968 | 194460 | 230702 | 307205 | 234402 | 181060 | 197310 | 242229 | 209114 | 216856 | 239358 | 249163 | 222960 | 203350 | 212687 | 234551 | 195544 | 268241 | 239358
10.2.8 | PISO EN GRAVILLA LAVADA | M2 | 106131 | 107842 | 91938 | 100221 | 118350 | 121583 | 109007 | 98363 | 132396 | 103118 | 109637 | 99276 | 99654 | 155490 | 99685 | 95980 | 113867 | 151627 | 115694 | 89366 | 97386 | 119557 | 103212 | 107034 | 118140 | 122979 | 110046 | 100368 | 104976 | 115768 | 96515 | 132396 | 118140
10.2.9 | SUMINISTRO E INSTALACION DE LOSETA PREFABRICADA CONCRETO TIPO A50 - 40 X 40 X 6 CM, INCLUYE BASE EN ARENA O MORTERO (SUMINISTRO E INSTALACIÓN) | M2 | 145928 | 148280 | 126413 | 137801 | 162729 | 167175 | 149883 | 135247 | 182042 | 141785 | 150749 | 136502 | 137022 | 213796 | 137065 | 131970 | 156566 | 208485 | 159077 | 122877 | 133904 | 164389 | 141915 | 147169 | 162440 | 169094 | 151312 | 138003 | 144340 | 159178 | 132706 | 182042 | 162440
10.2.10 | PISOPACK VINILO COMERCIAL 2 MM (SUMINISTRO E INSTALACIÓN) | M2 | 83886 | 85238 | 72668 | 79214 | 93544 | 96099 | 86159 | 77746 | 104646 | 81504 | 86657 | 78468 | 78766 | 122900 | 78791 | 75862 | 90001 | 119846 | 91445 | 70635 | 76974 | 94498 | 81579 | 84599 | 93378 | 97203 | 86981 | 79330 | 82973 | 91503 | 76285 | 104646 | 93378
10.2.11 | PULIDA Y BRILLO GRANITO, INCLUYE TRATAMIENTO DE RESANES Y JUNTAS (SUMINISTRO E INSTALACIÓN) | M2 | 37343 | 37945 | 32349 | 35264 | 41643 | 42780 | 38355 | 34610 | 46585 | 36283 | 38577 | 34931 | 35064 | 54711 | 35075 | 33771 | 40066 | 53352 | 40708 | 31444 | 34266 | 42068 | 36316 | 37661 | 41569 | 43272 | 38721 | 35315 | 36937 | 40734 | 33960 | 46585 | 41569
10.2.12 | TABLETA NATURAL 20 X 10 MOORE O EQUIVALENTE (SUMINISTRO E INSTALACIÓN) | M2 | 83333 | 84676 | 72189 | 78692 | 92927 | 95466 | 85591 | 77233 | 103956 | 80967 | 86086 | 77950 | 78247 | 122089 | 78272 | 75362 | 89407 | 119056 | 90842 | 70169 | 76467 | 93875 | 81041 | 84042 | 92762 | 96562 | 86407 | 78807 | 82426 | 90899 | 75782 | 103956 | 92762
10.2.13 | TABLETA GRES LISO DE 33 X 33 COLOR SAHARA- MORTERO 1:4 (SUMINISTRO E INSTALACIÓN) | M2 | 114764 | 116614 | 99416 | 108373 | 127977 | 131473 | 117874 | 106364 | 143165 | 111506 | 118555 | 107351 | 107760 | 168138 | 107794 | 103787 | 123130 | 163961 | 125105 | 96635 | 105308 | 129282 | 111608 | 115740 | 127750 | 132983 | 118998 | 108532 | 113515 | 125184 | 104366 | 143165 | 127750
10.2.14 | TABLON NATURAL 1/4-26-8 MOORE O EQUIVALENTE (SUMINISTRO E INSTALACIÓN) | M2 | 65046 | 66094 | 56347 | 61423 | 72535 | 74516 | 66809 | 60285 | 81143 | 63199 | 67195 | 60844 | 61076 | 95297 | 61095 | 58824 | 69787 | 92930 | 70907 | 54771 | 59686 | 73275 | 63257 | 65599 | 72406 | 75372 | 67446 | 61514 | 64338 | 70952 | 59152 | 81143 | 72406
10.2.15 | SUMINISTRO E INSTALACION PISO VINILO, TRAFICO COMERCIAL 33X33/50X50 E=2 MM. INC. PREPARACION DE SUPERFICIE CON MASTICO RESANADOR Y ADHESIVO | M2 | 112790 | 114609 | 97707 | 106509 | 125776 | 129212 | 115847 | 104535 | 140703 | 109588 | 116516 | 105505 | 105907 | 165247 | 105940 | 102002 | 121012 | 161142 | 122954 | 94974 | 103497 | 127059 | 109689 | 113750 | 125553 | 130696 | 116951 | 106665 | 111563 | 123032 | 102571 | 140703 | 125553
10.2.16 | SUMINISTRO E INSTALACION PISO VINILO, TRAFICO COMERCIAL 33X33/50X50 E=3 MM. INC. PREPARACION DE SUPERFICIE CON MASTICO RESANADOR Y ADHESIVO | M2 | 112763 | 114581 | 97683 | 106483 | 125746 | 129181 | 115819 | 104509 | 140669 | 109562 | 116488 | 105480 | 105881 | 165207 | 105915 | 101977 | 120983 | 161103 | 122924 | 94951 | 103472 | 127028 | 109662 | 113722 | 125523 | 130664 | 116923 | 106640 | 111536 | 123002 | 102546 | 140669 | 125523
10.2.17 | SUMINISTRO E INSTALACION DE BALDOSA CERAMICA ANTIDESLIZANTE EN DUROPISO 33X33 | M2 | 96978 | 98542 | 84009 | 91578 | 108144 | 111098 | 99606 | 89880 | 120978 | 94225 | 100182 | 90714 | 91060 | 142081 | 91088 | 87702 | 104048 | 138551 | 105717 | 81659 | 88988 | 109247 | 94311 | 97803 | 107952 | 112374 | 100556 | 91712 | 95923 | 105784 | 88192 | 120978 | 107952
10.2.18 | PISO GOMA DE 8 MM TRAFICO PESADO (SUMINISTRO E INSTALACIÓN) | M2 | 248023 | 252021 | 214855 | 234211 | 276578 | 284134 | 254744 | 229869 | 309403 | 240982 | 256216 | 232003 | 232886 | 363374 | 232960 | 224300 | 266103 | 354346 | 270372 | 208844 | 227587 | 279400 | 241203 | 250132 | 276088 | 287397 | 257173 | 234554 | 245324 | 270543 | 225551 | 309403 | 276088
10.2.19 | SUMINISTRO E INSTALACION DE CINTA ANTIDESLIZANTE PISOS ANCHO 5 CMS INCLUYE MATERIALES Y MANO DE OBRA | M | 17230 | 17508 | 14926 | 16271 | 19214 | 19739 | 17697 | 15969 | 21495 | 16741 | 17800 | 16118 | 16179 | 25244 | 16184 | 15582 | 18487 | 24617 | 18783 | 14509 | 15811 | 19410 | 16757 | 17377 | 19180 | 19966 | 17866 | 16295 | 17043 | 18795 | 15669 | 21495 | 19180
10.3 | GUARDAESCOBAS
10.3.1 | GUARDAESCOBA EN CEMENTO MORTERO 1:4 (SUMINISTRO E INSTALACIÓN) | M | 19761 | 20080 | 17118 | 18661 | 22036 | 22638 | 20297 | 18315 | 24651 | 19200 | 20414 | 18485 | 18555 | 28952 | 18561 | 17871 | 21202 | 28232 | 21542 | 16640 | 18133 | 22261 | 19218 | 19929 | 21997 | 22898 | 20490 | 18688 | 19546 | 21555 | 17971 | 24651 | 21997
10.3.2 | GUARDAESCOBA EN GRANITO DE MARMOL VIBROPRENSADO BH H = 0.065 (SUMINISTRO E INSTALACIÓN) | M | 42436 | 43120 | 36761 | 40073 | 47321 | 48614 | 43586 | 39330 | 52938 | 41231 | 43838 | 39695 | 39846 | 62172 | 39859 | 38377 | 45529 | 60627 | 46260 | 35732 | 38939 | 47804 | 41269 | 42797 | 47238 | 49173 | 44001 | 40131 | 41974 | 46289 | 38591 | 52938 | 47238
10.3.3 | GUARDAESCOBA EN GRAVILLA LAVADA (SUMINISTRO E INSTALACIÓN) | M | 44655 | 45375 | 38683 | 42168 | 49796 | 51157 | 45865 | 41386 | 55706 | 43387 | 46130 | 41771 | 41930 | 65423 | 41943 | 40384 | 47910 | 63798 | 48679 | 37601 | 40976 | 50304 | 43427 | 45035 | 49708 | 51744 | 46302 | 42230 | 44169 | 48710 | 40609 | 55706 | 49708
10.3.4 | GUARDAESCOBA EN VINISOL (SUMINISTRO E INSTALACIÓN) | M | 12946 | 13155 | 11215 | 12225 | 14436 | 14831 | 13297 | 11998 | 16150 | 12578 | 13374 | 12110 | 12156 | 18967 | 12160 | 11708 | 13890 | 18496 | 14112 | 10901 | 11879 | 14584 | 12590 | 13056 | 14411 | 15001 | 13423 | 12243 | 12805 | 14121 | 11773 | 16150 | 14411
10.3.5 | MEDIA CAÑA EN CEMENTO MORTERO 1:3 | M | 10909 | 11085 | 9450 | 10301 | 12165 | 12497 | 11204 | 10110 | 13608 | 10599 | 11269 | 10204 | 10243 | 15982 | 10246 | 9865 | 11704 | 15585 | 11892 | 9186 | 10010 | 12289 | 10609 | 11001 | 12143 | 12640 | 11311 | 10316 | 10790 | 11899 | 9920 | 13608 | 12143
10.3.6 | MEDIA CAÑA EN GRANITO H = 0.10 M | M | 69216 | 70332 | 59960 | 65362 | 77185 | 79294 | 71092 | 64150 | 86346 | 67251 | 71503 | 64745 | 64992 | 101407 | 65012 | 62596 | 74262 | 98888 | 75453 | 58283 | 63513 | 77973 | 67313 | 69805 | 77048 | 80204 | 71770 | 65457 | 68463 | 75501 | 62945 | 86346 | 77048
10.3.7 | MEDIA CAÑA EN GRAVILLA LAVADA (SUMINISTRO E INSTALACIÓN) | M | 31703 | 32214 | 27463 | 29937 | 35353 | 36319 | 32562 | 29382 | 39549 | 30803 | 32750 | 29655 | 29768 | 46447 | 29778 | 28671 | 34014 | 45293 | 34560 | 26695 | 29091 | 35714 | 30831 | 31973 | 35290 | 36736 | 32873 | 29981 | 31358 | 34582 | 28831 | 39549 | 35290
10.3.8 | GUARDAESCOBA EN TABLETA DE GRES SAHARA (SUMINISTRO E INSTALACIÓN) | M | 12257 | 12455 | 10618 | 11575 | 13669 | 14042 | 12590 | 11360 | 15291 | 11909 | 12662 | 11466 | 11509 | 17958 | 11513 | 11085 | 13151 | 17512 | 13362 | 10321 | 11247 | 13808 | 11920 | 12362 | 13644 | 14203 | 12710 | 11592 | 12124 | 13370 | 11147 | 15291 | 13644
10.4 | GRADAS
10.4.1 | AFINADO ENDURECIDO PASOS ESCALERA MORTERO 1:3 | M | 62142 | 63144 | 53832 | 58682 | 69297 | 71190 | 63826 | 57594 | 77521 | 60378 | 64195 | 58128 | 58350 | 91043 | 58368 | 56198 | 66672 | 88781 | 67742 | 52326 | 57022 | 70004 | 60433 | 62671 | 69174 | 72007 | 64435 | 58768 | 61466 | 67785 | 56512 | 77521 | 69174
10.4.2 | CONCRETO BASE GRADAS DE 0.30 - 3000 PSI | M | 41317 | 41983 | 35791 | 39016 | 46073 | 47332 | 42436 | 38292 | 51541 | 40144 | 42681 | 38648 | 38795 | 60532 | 38807 | 37365 | 44328 | 59028 | 45040 | 34790 | 37912 | 46543 | 40180 | 41668 | 45992 | 47876 | 42841 | 39073 | 40867 | 45068 | 37573 | 51541 | 45992
10.4.3 | GRADAS EN GRANITO PULIDO DE 0.30 | M | 146479 | 148840 | 126890 | 138322 | 163343 | 167806 | 150449 | 135757 | 182729 | 142321 | 151318 | 137018 | 137539 | 214604 | 137583 | 132468 | 157157 | 209272 | 159678 | 123341 | 134410 | 165010 | 142451 | 147725 | 163054 | 169733 | 151883 | 138525 | 144885 | 159779 | 133207 | 182729 | 163054
10.4.4 | GRADAS EN GRAVILLA LAVADA DE 0.30 | M | 85391 | 86768 | 73972 | 80636 | 95222 | 97824 | 87705 | 79141 | 106523 | 82967 | 88212 | 79876 | 80180 | 125105 | 80205 | 77224 | 91616 | 121997 | 93086 | 71903 | 78355 | 96194 | 83043 | 86117 | 95054 | 98947 | 88542 | 80754 | 84462 | 93145 | 77654 | 106523 | 95054
10.4.5 | GRADAS EN TABLETA GRES Y GRAVILLA 0.30 | M | 71535 | 72689 | 61969 | 67552 | 79771 | 81951 | 73474 | 66299 | 89239 | 69505 | 73899 | 66915 | 67170 | 104805 | 67191 | 64693 | 76750 | 102201 | 77981 | 60235 | 65641 | 80585 | 69568 | 72144 | 79630 | 82892 | 74175 | 67651 | 70757 | 78031 | 65054 | 89239 | 79630
10.4.6 | GRADAS TABLETA GRES 0.30. MORTERO 1:4 | M | 67880 | 68974 | 58802 | 64100 | 75695 | 77763 | 69719 | 62911 | 84678 | 65953 | 70122 | 63495 | 63737 | 99449 | 63757 | 61387 | 72828 | 96978 | 73996 | 57157 | 62287 | 76467 | 66013 | 68457 | 75560 | 78656 | 70384 | 64194 | 67141 | 74043 | 61729 | 84678 | 75560
10.5 | CENEFAS, DILATACIONES Y PIRLANES
10.5.1 | CENEFAS EN CONCRETO DE 0.30 - 3000 PSI | M | 31232 | 31735 | 27055 | 29493 | 34828 | 35779 | 32078 | 28946 | 38961 | 30345 | 32264 | 29215 | 29326 | 45757 | 29335 | 28245 | 33509 | 44620 | 34046 | 26298 | 28659 | 35183 | 30373 | 31497 | 34766 | 36190 | 32384 | 29536 | 30892 | 34068 | 28402 | 38961 | 34766
10.5.2 | CENEFAS EN GRANITO PULIDO DE 0.25 | M | 36709 | 37301 | 31800 | 34665 | 40936 | 42054 | 37704 | 34022 | 45794 | 35667 | 37922 | 34338 | 34469 | 53782 | 34480 | 33198 | 39385 | 52446 | 40017 | 30911 | 33685 | 41353 | 35700 | 37022 | 40863 | 42537 | 38064 | 34716 | 36310 | 40043 | 33383 | 45794 | 40863
10.5.3 | DILATACIONES LADRILLO 0.25 MORTERO 1:4 | M | 35161 | 35727 | 30459 | 33203 | 39209 | 40280 | 36113 | 32587 | 43862 | 34162 | 36322 | 32890 | 33015 | 51513 | 33025 | 31798 | 37724 | 50233 | 38329 | 29607 | 32264 | 39609 | 34194 | 35460 | 39139 | 40742 | 36458 | 33251 | 34778 | 38353 | 31975 | 43862 | 39139
10.5.4 | PIRLAN DE ALUMINIO (SUMINISTRO E INSTALACIÓN) | M | 21566 | 21913 | 18682 | 20365 | 24049 | 24706 | 22150 | 19987 | 26903 | 20953 | 22278 | 20173 | 20250 | 31595 | 20256 | 19503 | 23138 | 30810 | 23509 | 18159 | 19789 | 24294 | 20973 | 21749 | 24006 | 24989 | 22361 | 20395 | 21331 | 23524 | 19612 | 26903 | 24006
10.5.5 | SUMINISTRO E INSTALACIÓN DE GUARDA ESCOBA EN BALDOSA CERAMICA ANTIDESLIZANTE EN DUROPISO H=7 CM | M | 19391 | 19704 | 16798 | 18311 | 21624 | 22214 | 19917 | 17972 | 24190 | 18841 | 20032 | 18139 | 18208 | 28409 | 18213 | 17536 | 20805 | 27704 | 21138 | 16328 | 17793 | 21844 | 18858 | 19556 | 21585 | 22469 | 20106 | 18338 | 19180 | 21152 | 17634 | 24190 | 21585
10.5.6 | SUMINISTRO, TRANSPORTE E INSTALACION DE MEDIA CAÑA EN PVC DE 9 CM, INCLUYE FIJACIÓN, MASILLA Y TODO LO NECESARIO PARA SU CORRECTA EJECUCIÓN. | M | 23351 | 23728 | 20228 | 22051 | 26040 | 26751 | 23984 | 21642 | 29130 | 22688 | 24123 | 21843 | 21926 | 34211 | 21933 | 21118 | 25053 | 33361 | 25455 | 19662 | 21427 | 26305 | 22709 | 23550 | 25993 | 27058 | 24213 | 22083 | 23097 | 25471 | 21235 | 29130 | 25993
10.5.7 | BALDOSA DE GRANO MONOCAPA PARA ESCALERA | M | 63734 | 64762 | 55211 | 60185 | 71072 | 73014 | 65462 | 59069 | 79507 | 61925 | 65840 | 59618 | 59845 | 93376 | 59864 | 57638 | 68381 | 91056 | 69477 | 53667 | 58483 | 71797 | 61982 | 64277 | 70946 | 73853 | 66086 | 60274 | 63041 | 69522 | 57960 | 79507 | 70946
10.5.8 | CONCRETO ENDURECIDO H = 0.05. 3000 PSI CON APLICACIÓN DE ENDURECEDOR ROCKTOP, SIKAFLOOR O EQUIVALENTE | M2 | 105538 | 107240 | 91425 | 99661 | 117689 | 120904 | 108399 | 97813 | 131657 | 102542 | 109025 | 98722 | 99097 | 154622 | 99129 | 95444 | 113232 | 150781 | 115048 | 88867 | 96843 | 118890 | 102636 | 106436 | 117481 | 122293 | 109432 | 99807 | 104390 | 115121 | 95976 | 131657 | 117481
10.5.9 | CONCRETO ENDURECIDO H = 0.10. 3000 PSI CON APLICACIÓN DE ENDURECEDOR ROCKTOP, SIKAFLOOR O EQUIVALENTE | M2 | 134876 | 137051 | 116840 | 127366 | 150405 | 154514 | 138532 | 125004 | 168255 | 131048 | 139332 | 126165 | 126645 | 197605 | 126685 | 121976 | 144709 | 192696 | 147030 | 113571 | 123764 | 151940 | 131168 | 136024 | 150138 | 156289 | 139853 | 127552 | 133409 | 147123 | 122656 | 168255 | 150138
11 | CUBIERTAS E IMPERMEABILIZACIONES
11.1 | IMPERMEABILIZACIONES Y AISLAMIENTOS
11.1.1 | AFINADO CUBIERTAS PLANAS MORTERO 1:3 IMPERMEABILIZADO. INCLUYE PENDIENTADO Y REMATES E=6cm | M2 | 56385 | 57295 | 48845 | 53246 | 62877 | 64595 | 57914 | 52258 | 70340 | 54785 | 58248 | 52744 | 52944 | 82609 | 52961 | 50992 | 60496 | 80557 | 61466 | 47479 | 51740 | 63519 | 54835 | 56865 | 62766 | 65337 | 58466 | 53324 | 55772 | 61505 | 51277 | 70340 | 62766
11.1.2 | IMPERMEABILIZACION EXTERIOR ESTRUCTURAS DE CONCRETO ENTERRADAS IGOL DENSO 2 MANOS | M2 | 66768 | 67845 | 57840 | 63050 | 74456 | 76490 | 68578 | 61881 | 83292 | 64873 | 68974 | 62456 | 62694 | 97821 | 62713 | 60382 | 71636 | 95391 | 72785 | 56222 | 61267 | 75215 | 64932 | 67336 | 74324 | 77368 | 69232 | 63143 | 66042 | 72831 | 60719 | 83292 | 74324
11.1.3 | IMPERMEABILIZACION CANALES MANTO ASFALTICO Y FOIL ALUMINIO | M2 | 105818 | 107524 | 91667 | 99926 | 118002 | 121225 | 108686 | 98073 | 132006 | 102814 | 109314 | 98984 | 99360 | 155033 | 99392 | 95697 | 113532 | 151181 | 115354 | 89103 | 97100 | 119205 | 102909 | 106718 | 117792 | 122617 | 109722 | 100072 | 104667 | 115427 | 96231 | 132006 | 117792
11.1.4 | IMPERMEABILIZACION CUBIERTA DE CONCRETO, SISTEMA 3 CAPAS, MANTOS ASFALTICOS MODIFICADOS CON REFUERZOS EN FIBRA DE VIDRIO E=3MM. ACABADO FINAL FOIL DE ALUMINIO, NO TRANSITABLE. INCLUYE REMATES 15 CM POR ENCIMA DEL NIVEL DE LA CUBIERTA Y CAJILLAS PARA INSTALACION DE TRAGANTES | M2 | 169935 | 172675 | 147210 | 160472 | 189500 | 194677 | 174541 | 157497 | 211990 | 165111 | 175549 | 158959 | 159564 | 248969 | 159614 | 153681 | 182323 | 242783 | 185248 | 143092 | 155933 | 191433 | 165262 | 171380 | 189164 | 196913 | 176205 | 160707 | 168086 | 185365 | 154538 | 211990 | 189164
11.1.5 | MEDIA CAÑA EN MORTERO 1:3 PARA CUBIERTAS | M | 14894 | 15134 | 12902 | 14065 | 16609 | 17063 | 15298 | 13804 | 18580 | 14471 | 15386 | 13932 | 13985 | 21821 | 13990 | 13469 | 15980 | 21279 | 16236 | 12541 | 13667 | 16778 | 14485 | 15021 | 16579 | 17259 | 15444 | 14085 | 14732 | 16246 | 13545 | 18580 | 16579
11.1.6 | SUMINISTRO E INSTALACION DE MANTO ASFALTICO 2.8 A 3.00 MM | M2 | 72435 | 73603 | 62748 | 68401 | 80775 | 82982 | 74398 | 67133 | 90361 | 70379 | 74828 | 67757 | 68014 | 106124 | 68036 | 65507 | 77716 | 103487 | 78962 | 60993 | 66467 | 81599 | 70443 | 73051 | 80632 | 83934 | 75108 | 68502 | 71647 | 79012 | 65872 | 90361 | 80632
11.1.7 | IMPERMEABILIZACION INTERIOR PARA TANQUES DE CONCRETO MEMBRANA PVC SIKAPLAN 12 NTR O EQUIVALENTE. INCLUYE REMATES | M2 | 214678 | 218139 | 185969 | 202723 | 239394 | 245935 | 220496 | 198964 | 267806 | 208584 | 221770 | 200812 | 201576 | 314521 | 201640 | 194144 | 230327 | 306707 | 234022 | 180767 | 196990 | 241836 | 208775 | 216504 | 238970 | 248759 | 222598 | 203020 | 212342 | 234171 | 195227 | 267806 | 238970
11.2 | CUBIERTAS
11.2.1 | ENTRAMADO EN MADERA TEJA DE BARRO | M2 | 94803 | 96332 | 82126 | 89524 | 105719 | 108607 | 97373 | 87864 | 118265 | 92112 | 97935 | 88680 | 89018 | 138895 | 89046 | 85736 | 101714 | 135444 | 103346 | 79828 | 86992 | 106797 | 92197 | 95610 | 105531 | 109854 | 98301 | 89655 | 93772 | 103412 | 86214 | 118265 | 105531
11.2.2 | ENTRAMADO METALICO TEJA ONDULADA | M2 | 56673 | 57586 | 49094 | 53517 | 63198 | 64924 | 58209 | 52524 | 70698 | 55064 | 58545 | 53012 | 53214 | 83030 | 53231 | 51252 | 60804 | 80967 | 61779 | 47720 | 52003 | 63842 | 55114 | 57155 | 63085 | 65670 | 58764 | 53595 | 56056 | 61819 | 51538 | 70698 | 63085
11.2.3 | TEJA DE BARRO TIPO MOORE | M2 | 101080 | 102709 | 87562 | 95451 | 112717 | 115797 | 103819 | 93681 | 126095 | 98210 | 104419 | 94551 | 94911 | 148090 | 94941 | 91412 | 108448 | 144411 | 110188 | 85113 | 92751 | 113867 | 98300 | 101940 | 112517 | 117127 | 104809 | 95591 | 99980 | 110258 | 91922 | 126095 | 112517
11.2.4 | SUMINISTRO E INSTALACION DE ESTRUCTURA METALICA PARA CUBIERTAS. NORMA NSR10 TITULO F. PERFILERIA ASTM A572 GR50 Y ASTM A37. SOLDADURA E70XX. INC CERCHAS, CORREAS, TENSORES, ANCLAJES Y ACCESORIOS, LIMPIEZA SSPC-SP3, PINTURA ANTICORROSIVA 3 MILS Y ACABADO ESMALTE ALQUIDICO 3 MILS | KG | 19682 | 19999 | 17050 | 18586 | 21948 | 22548 | 20216 | 18242 | 24553 | 19123 | 20332 | 18411 | 18481 | 28836 | 18487 | 17800 | 21117 | 28120 | 21456 | 16573 | 18060 | 22172 | 19141 | 19850 | 21909 | 22807 | 20408 | 18613 | 19468 | 21469 | 17899 | 24553 | 21909
11.2.5 | SUMINISTRO E INSTALACION DE CUBIERTA TERMOACUSTICA UPVC CON FIBRA DE CARBONO DE 2,5 MM COLOR A DEFINIR | M2 | 97859 | 99436 | 84772 | 92409 | 109126 | 112107 | 100511 | 90696 | 122077 | 95081 | 101092 | 91538 | 91887 | 143371 | 91916 | 88499 | 104992 | 139809 | 106677 | 82401 | 89796 | 110239 | 95168 | 98691 | 108932 | 113394 | 101469 | 92545 | 96794 | 106744 | 88992 | 122077 | 108932
11.2.6 | SUMINISTRO E INSTALACION DE CABALLETE UPVC 0.6*0.94MTS | M | 102844 | 104502 | 89091 | 97117 | 114685 | 117818 | 105631 | 95316 | 128296 | 99924 | 106242 | 96201 | 96568 | 150675 | 96598 | 93007 | 110341 | 146932 | 112111 | 86598 | 94370 | 115855 | 100016 | 103719 | 114481 | 119171 | 106638 | 97259 | 101725 | 112182 | 93526 | 128296 | 114481
11.2.7N | MANTENIMIENTO DE TEJA UPVC Y POLICARBONATO PARA EVITAR GOTERAS: INCLUYE REVISIÓN DE TEJA DE CUBIERTA PARA DETECTAR GOTERA, APLICACIÓN DE SILICONA Y FIJACIÓN DE AMARRES | M2 | 20233 | 20559 | 17527 | 19106 | 22563 | 23179 | 20781 | 18752 | 25240 | 19659 | 20902 | 18926 | 18998 | 29643 | 19004 | 18298 | 21708 | 28907 | 22056 | 17037 | 18566 | 22793 | 19677 | 20405 | 22523 | 23445 | 20980 | 19134 | 20013 | 22070 | 18400 | 25240 | 22523
11.2.8N | REINSTALACION DE CUBIERTA UPVC EXISTENTE. INCLUYE REPOSICION DE PIEZAS EN MALESTADO. NO INCLUYE ESTRUCTURA | M2 | 32080 | 32597 | 27790 | 30294 | 35774 | 36751 | 32949 | 29732 | 40019 | 31169 | 33140 | 30008 | 30122 | 47000 | 30132 | 29012 | 34419 | 45832 | 34971 | 27013 | 29437 | 36138 | 31198 | 32353 | 35710 | 37173 | 33264 | 30338 | 31731 | 34993 | 29173 | 40019 | 35710
11.2.9N | ADECUACIÓN DE CERCHAS O ESTRUCTURA EXISTENTE PARA REUTILIZAR (INCLUYE, SOLDADURA, ANTICORROSIVO Y PINTURA) | M2 | 47089 | 47849 | 40792 | 44467 | 52511 | 53945 | 48366 | 43643 | 58743 | 45753 | 48645 | 44048 | 44216 | 68990 | 44230 | 42585 | 50522 | 67276 | 51333 | 39651 | 43209 | 53047 | 45795 | 47490 | 52418 | 54565 | 48827 | 44532 | 46577 | 51365 | 42823 | 58743 | 52418
11.2.11N | SUMINISTRO E INSTALACIÓN CUBIERTA EN TEJA PANEL METÁLICO DE ALUZINC - ALUZINC CAL 26 TIPO SANDUCHE, CON AISLAMIENTO TERMICO CON PANEL DE POLIURETANO, ACABADO EN PINTURA POLIESTER HORNEADA EN AMBAS CARAS. ESPESOR DE 2`` | M2 | 227391 | 231057 | 196982 | 214728 | 253571 | 260499 | 233554 | 210747 | 283665 | 220936 | 234903 | 212704 | 213514 | 333147 | 213581 | 205642 | 243967 | 324870 | 247881 | 191472 | 208656 | 256158 | 221138 | 229325 | 253122 | 263490 | 235780 | 215043 | 224917 | 248038 | 206789 | 283665 | 253122
11.2.12N | SUMINISTRO E INSTALACIÓN DE CABALLETES PARA CUBIERTA MODULAR TIPO SANDWICH | M | 133169 | 135316 | 115360 | 125753 | 148501 | 152558 | 136778 | 123422 | 166125 | 129389 | 137568 | 124568 | 125042 | 195104 | 125081 | 120432 | 142877 | 190256 | 145169 | 112133 | 122197 | 150016 | 129507 | 134302 | 148238 | 154310 | 138082 | 125937 | 131720 | 145261 | 121103 | 166125 | 148238
11.3 | ACCESORIOS Y OTROS
11.3.1 | BAJANTE LAMINA GALVANIZADA 12 X 6 - CAL. 20 | M | 74834 | 76041 | 64827 | 70667 | 83450 | 85730 | 76862 | 69357 | 93354 | 72710 | 77306 | 70001 | 70267 | 109638 | 70289 | 67676 | 80289 | 106914 | 81577 | 63013 | 68668 | 84301 | 72776 | 75471 | 83302 | 86714 | 77595 | 70771 | 74020 | 81629 | 68054 | 93354 | 83302
11.3.2 | SUMINISTRO E INSTALACION DE BAJANTE PVC DE 2" (RAINGO) INCLUYE ACCESORIOS Y SOPORTES | M | 28666 | 29128 | 24832 | 27070 | 31966 | 32840 | 29443 | 26568 | 35760 | 27852 | 29613 | 26814 | 26916 | 41998 | 26925 | 25924 | 30756 | 40955 | 31249 | 24138 | 26304 | 32292 | 27878 | 28910 | 31910 | 33217 | 29723 | 27109 | 28354 | 31269 | 26069 | 35760 | 31910
11.3.3 | SUMINISTRO E INSTALACION DE CANAL PVC DE 3" (RAINGO) INCLUYE ACCESORIOS Y SOPORTES | M | 30479 | 30970 | 26403 | 28781 | 33988 | 34916 | 31305 | 28248 | 38021 | 29613 | 31486 | 28510 | 28619 | 44654 | 28628 | 27563 | 32700 | 43544 | 33225 | 25664 | 27967 | 34334 | 29641 | 30738 | 33927 | 35317 | 31603 | 28824 | 30147 | 33246 | 27717 | 38021 | 33927
11.3.4 | SUMINISTRO E INSTALACION DE CANAL LAMINA GALVANIZADA DS = 50 CM - CAL 20. INCLUYE SOPORTES, SOSCOS, REFUERZOS Y GARGOLAS DE REBOSE | M | 60860 | 61841 | 52721 | 57471 | 67867 | 69721 | 62510 | 56406 | 75922 | 59132 | 62871 | 56929 | 57146 | 89165 | 57164 | 55039 | 65297 | 86950 | 66344 | 51247 | 55846 | 68560 | 59187 | 61378 | 67747 | 70522 | 63106 | 57555 | 60198 | 66386 | 55346 | 75922 | 67747
11.3.5 | SUMINISTRO E INSTALACION DE CANAL LAMINA GALVANIZADA DS = 80 CM - CAL 20. INCLUYE SOPORTES, SOSCOS, REFUERZOS Y GARGOLAS DE REBOSE | M | 87212 | 88618 | 75549 | 82355 | 97253 | 99910 | 89575 | 80828 | 108795 | 84736 | 90093 | 81579 | 81889 | 127773 | 81915 | 78870 | 93569 | 124598 | 95070 | 73436 | 80026 | 98245 | 84814 | 87954 | 97080 | 101057 | 90430 | 82476 | 86263 | 95131 | 79310 | 108795 | 97080
11.3.6 | SUMINISTRO E INSTALACION DE CANAL LAMINA GALVANIZADA DS = 100 CM - CAL 20. INCLUYE SOPORTES, SOSCOS, REFUERZOS Y GARGOLAS DE REBOSE | M | 111423 | 113220 | 96523 | 105218 | 124252 | 127646 | 114443 | 103268 | 138998 | 108260 | 115104 | 104227 | 104623 | 163245 | 104656 | 100766 | 119546 | 159189 | 121464 | 93823 | 102243 | 125519 | 108359 | 112371 | 124031 | 129112 | 115534 | 105373 | 110211 | 121541 | 101328 | 138998 | 124031
11.3.7 | SUMINISTRO E INSTALACION DE FLANCHE LAMINA GALVANIZADA CL. 20 - DS=20 CM. | M | 34078 | 34627 | 29521 | 32180 | 38001 | 39039 | 35001 | 31583 | 42511 | 33110 | 35204 | 31877 | 31998 | 49927 | 32008 | 30818 | 36562 | 48686 | 37148 | 28695 | 31270 | 38389 | 33141 | 34368 | 37934 | 39488 | 35335 | 32227 | 33707 | 37172 | 30990 | 42511 | 37934
11.3.8 | SUMINISTRO E INSTALACION DE FLANCHE LAMINA GALVANIZADA CL. 20 - DS=30 CM. | M | 39105 | 39736 | 33876 | 36928 | 43608 | 44799 | 40165 | 36243 | 48783 | 37995 | 40397 | 36580 | 36719 | 57293 | 36731 | 35365 | 41956 | 55869 | 42629 | 32928 | 35883 | 44053 | 38030 | 39438 | 43530 | 45314 | 40548 | 36982 | 38680 | 42656 | 35562 | 48783 | 43530
11.3.9 | SUMINISTRO E INSTALACION DE FLANCHE LAMINA GALVANIZADA CL. 20 - DS=50 CM. | M | 50211 | 51021 | 43497 | 47415 | 55992 | 57522 | 51572 | 46536 | 62637 | 48786 | 51870 | 46968 | 47147 | 73564 | 47162 | 45409 | 53872 | 71736 | 54736 | 42280 | 46074 | 56563 | 48831 | 50638 | 55893 | 58183 | 52064 | 47485 | 49665 | 54771 | 45662 | 62637 | 55893
11.3.10 | SUMINISTRO E INSTALACION DE FLANCHE LAMINA GALVANIZADA CL. 20 - DS=80 CM. | M | 70954 | 72098 | 61465 | 67003 | 79123 | 81285 | 72877 | 65761 | 88514 | 68940 | 73298 | 66371 | 66624 | 103954 | 66645 | 64167 | 76126 | 101371 | 77348 | 59746 | 65108 | 79930 | 69003 | 71558 | 78983 | 82218 | 73572 | 67101 | 70182 | 77397 | 64525 | 88514 | 78983
11.3.11 | SUMINISTRO E INSTALACION DE TRAGANTE DE CUPULA Ø 3" | UN | 24115 | 24504 | 20890 | 22772 | 26892 | 27627 | 24769 | 22350 | 30083 | 23431 | 24912 | 22558 | 22644 | 35331 | 22651 | 21809 | 25873 | 34453 | 26288 | 20306 | 22128 | 27166 | 23452 | 24321 | 26844 | 27944 | 25005 | 22806 | 23853 | 26305 | 21930 | 30083 | 26844
11.3.12 | SUMINISTRO E INSTALACION DE TRAGANTE DE CUPULA Ø 4" | UN | 28083 | 28535 | 24327 | 26519 | 31316 | 32171 | 28844 | 26027 | 35032 | 27285 | 29010 | 26269 | 26369 | 41143 | 26377 | 25397 | 30130 | 40121 | 30613 | 23647 | 25769 | 31635 | 27310 | 28321 | 31260 | 32541 | 29119 | 26558 | 27777 | 30632 | 25538 | 35032 | 31260
11.3.13 | SUMINISTRO E INSTALACION DE TRAGANTE EN ALUMINIO DE CUPULA Ø 6" | UN | 55205 | 56095 | 47822 | 52130 | 61561 | 63242 | 56701 | 51164 | 68867 | 53638 | 57028 | 51639 | 51836 | 80879 | 51852 | 49924 | 59229 | 78870 | 60179 | 46484 | 50656 | 62188 | 53687 | 55674 | 61451 | 63969 | 57241 | 52207 | 54604 | 60217 | 50203 | 68867 | 61451
11.3.14 | SUMINISTRO E INSTALACION DE CANAL LAMINA GALVANIZADA DS = 75 CM - CAL 20. INCLUYE SOPORTES, SOSCOS, REFUERZOS Y GARGOLAS DE REBOSE | M | 84699 | 86064 | 73372 | 79982 | 94450 | 97031 | 86994 | 78499 | 105660 | 82294 | 87497 | 79228 | 79530 | 124090 | 79555 | 76597 | 90873 | 121007 | 92331 | 71319 | 77720 | 95414 | 82370 | 85419 | 94283 | 98145 | 87823 | 80099 | 83777 | 92389 | 77025 | 105660 | 94283
11.3.15 | SUMINISTRO E INSTALACION DE BAJANTE A.LL. PVC Ø 4" (INC. ACCESORIOS) | M | 53794 | 54662 | 46600 | 50799 | 59988 | 61627 | 55252 | 49857 | 67107 | 52267 | 55571 | 50320 | 50511 | 78813 | 50527 | 48649 | 57716 | 76855 | 58642 | 45297 | 49362 | 60600 | 52315 | 54252 | 59881 | 62334 | 55779 | 50873 | 53209 | 58679 | 48920 | 67107 | 59881
11.3.16 | SUMINISTRO E INSTALACION DE CABALLETE EN LAMINA PINTADA CALIBRE 26 DS ENTRE 45-80CM | M | 79967 | 81256 | 69273 | 75514 | 89174 | 91610 | 82134 | 74114 | 99757 | 77697 | 82609 | 74802 | 75087 | 117158 | 75111 | 72318 | 85797 | 114248 | 87173 | 67335 | 73378 | 90084 | 77768 | 80647 | 89016 | 92662 | 82917 | 75625 | 79097 | 87228 | 72722 | 99757 | 89016
11.3.17 | IMPERMEABILIZACIÓNCON MEMBRANA LÍQUIDA ACRÍLICA CON ALTAS ESPECIFICACIONES,EN TRES CAPAS, SE ENTREGA CON PRUEBA HIDROSTÁTICA, SIEMPRE Y CUANDO LAS CONDICIONES DE LA LOSA LO PERMITA, INCLUYE ARREGLO DE LOS BAJANTES DE AGUA | M2 | 76031 | 77257 | 65864 | 71797 | 84785 | 87101 | 78092 | 70466 | 94847 | 73873 | 78543 | 71120 | 71391 | 111392 | 71414 | 68759 | 81574 | 108625 | 82882 | 64021 | 69767 | 85650 | 73941 | 76678 | 84635 | 88101 | 78836 | 71903 | 75204 | 82935 | 69143 | 94847 | 84635
12 | CARPINTERIA DE METÁLICA
12.1 | CARPINTERIA EN ALUMINIO
12.1.1 | SUMINISTRO E INSTALACION DE VENTANERIA DE ALUMINIO, TIPO CORREDIZA, PERFIL EXTRUIDO, ACABADO ANODIZADO, VIDRIO DE SEGURIDAD, NORMA NSR10 K.4.2 Y K.4.3. INCLUYE EMPAQUES, SELLOS, ANCLAJES, ACCESORIOS Y ALFAJIA DE ALUMINIO (SI APLICA) | M2 | 800873 | 813785 | 693773 | 756274 | 893080 | 917479 | 822578 | 742253 | 999071 | 778138 | 827331 | 749145 | 751997 | 1173346 | 752234 | 724271 | 859255 | 1144194 | 873038 | 674365 | 734886 | 902190 | 778851 | 807685 | 891496 | 928014 | 830420 | 757383 | 792159 | 873593 | 728311 | 999071 | 891496
12.1.2 | SUMINISTRO E INSTALACION DE VENTANERIA DE ALUMINIO, TIPO BATIENTE, PERFIL EXTRUIDO, ACABADO ANODIZADO, VIDRIO DE SEGURIDAD, NORMA NSR10 K.4.2 Y K.4.3. INCLUYE EMPAQUES, SELLOS, ANCLAJES, ACCESORIOS Y ALFAJIA DE ALUMINIO (SI APLICA) | M2 | 839250 | 852781 | 727018 | 792515 | 935876 | 961444 | 861996 | 777822 | 1046946 | 815426 | 866976 | 785044 | 788032 | 1229572 | 788281 | 758978 | 900430 | 1199024 | 914874 | 706680 | 770101 | 945423 | 816173 | 846389 | 934216 | 972484 | 870214 | 793677 | 830119 | 915455 | 763211 | 1046946 | 934216
12.1.3 | SUMINISTRO E INSTALACION DE VENTANERIA DE ALUMINIO, TIPO FIJO, PERFIL EXTRUIDO, ACABADO ANODIZADO, VIDRIO DE SEGURIDAD, NORMA NSR10 K.4.2 Y K.4.3. INCLUYE EMPAQUES, SELLOS, ANCLAJES, ACCESORIOS Y ALFAJIA DE ALUMINIO (SI APLICA) | M2 | 747028 | 759072 | 647129 | 705428 | 833036 | 855794 | 767274 | 692349 | 931901 | 725821 | 771707 | 698778 | 701438 | 1094459 | 701659 | 675576 | 801485 | 1067267 | 814342 | 629026 | 685478 | 841533 | 726486 | 753382 | 831558 | 865621 | 774589 | 706462 | 738900 | 814859 | 679345 | 931901 | 831558
12.1.4 | SUMINISTRO E INSTALACION DE VENTANERIA DE ALUMINIO, TIPO CELOSIA, PERFIL EXTRUIDO, ACABADO ANODIZADO, NORMA NSR10 K.4.2 Y K.4.3. INCLUYE EMPAQUES, SELLOS, ANCLAJES, ACCESORIOS Y ALFAJIA DE ALUMINIO (SI APLICA) | M2 | 688368 | 699466 | 596313 | 650034 | 767622 | 788593 | 707024 | 637983 | 858723 | 668826 | 711109 | 643906 | 646357 | 1008516 | 646562 | 622527 | 738548 | 983460 | 750396 | 579631 | 631651 | 775452 | 669439 | 694223 | 766260 | 797649 | 713764 | 650987 | 680878 | 750872 | 625999 | 858723 | 766260
12.1.5 | VENTANAS SERIE 3831/5020 ALUMINIO (SUMINISTRO E INSTALACIÓN) | M2 | 528627 | 537149 | 457934 | 499189 | 589489 | 605594 | 542953 | 489934 | 659450 | 513620 | 546091 | 494483 | 496365 | 774482 | 496522 | 478065 | 567163 | 755241 | 576261 | 445123 | 485071 | 595502 | 514091 | 533123 | 588444 | 612548 | 548130 | 499921 | 522875 | 576627 | 480731 | 659450 | 588444
12.1.6 | VENTANAS SERIE 5020 ALUMINIO (SUMINISTRO E INSTALACIÓN) | M2 | 546635 | 555448 | 473534 | 516194 | 609571 | 626224 | 561449 | 506624 | 681914 | 531117 | 564694 | 511328 | 513274 | 800866 | 513436 | 494350 | 586483 | 780968 | 595891 | 460287 | 501595 | 615788 | 531603 | 551284 | 608489 | 633415 | 566802 | 516951 | 540687 | 596270 | 497108 | 681914 | 608489
12.1.7 | VENTANAS SERIE 8025 ALUMINIO (SUMINISTRO E INSTALACIÓN) | M2 | 529189 | 537721 | 458421 | 499720 | 590116 | 606238 | 543531 | 490455 | 660151 | 514166 | 546671 | 495009 | 496893 | 775306 | 497050 | 478573 | 567766 | 756044 | 576873 | 445597 | 485587 | 596136 | 514637 | 533690 | 589069 | 613199 | 548713 | 500452 | 523431 | 577240 | 481242 | 660151 | 589069
12.1.8 | PUERTA Y MARCO EN ALUMINIO ANODIZADO SERIE 3831/5020 - COLOR MATE NATURAL + VIDRIO CRISTAL TEMPLADO INCOLORO 5 MM (SUMINISTRO E INSTALACIÓN) | M2 | 1088132 | 1105676 | 942617 | 1027537 | 1213413 | 1246563 | 1117623 | 1008487 | 1357421 | 1057243 | 1124080 | 1017850 | 1021725 | 1594205 | 1022048 | 984055 | 1167455 | 1554598 | 1186183 | 916248 | 998477 | 1225790 | 1058211 | 1097388 | 1211260 | 1260877 | 1128278 | 1029044 | 1076293 | 1186936 | 989544 | 1357421 | 1211260
12.1.9N | SUMINISTRO E INSTALACION DE VENTANERIA EN MADERA (INCLUYE ELEMENTOS DE FIJACIÓN Y TODO LO NECESARIO PARA SU CORRECTA INSTALACIÓN) | M2 | 783793 | 796430 | 678977 | 740145 | 874034 | 897912 | 805035 | 726423 | 977764 | 761543 | 809687 | 733168 | 735959 | 1148323 | 736192 | 708825 | 840930 | 1119793 | 854420 | 659983 | 719213 | 882949 | 762241 | 790460 | 872483 | 908223 | 812710 | 741231 | 775265 | 854962 | 712779 | 977764 | 872483
12.1.10N | MANTENIMIENTO DE SUPERFICIES DE CARPINTERÍA EN MADERA (INCLUYE TRANSPORTE, LIJADA, MASILLA, ESMALTE MADERA) | M2 | 50622 | 51438 | 43852 | 47803 | 56450 | 57992 | 51994 | 46917 | 63150 | 49185 | 52294 | 47352 | 47532 | 74165 | 47547 | 45780 | 54312 | 72323 | 55183 | 42625 | 46451 | 57026 | 49230 | 51052 | 56350 | 58658 | 52489 | 47873 | 50071 | 55218 | 46035 | 63150 | 56350
12.2 | CARPINTERIA EN LAMINA
12.2.1 | CAJAS CONTADORES AGUA (SUMINISTRO E INSTALACIÓN) | UN | 143696 | 146013 | 124480 | 135694 | 160241 | 164618 | 147591 | 133179 | 179258 | 139617 | 148444 | 134415 | 134927 | 210527 | 134969 | 129952 | 154172 | 205297 | 156645 | 120998 | 131857 | 161875 | 139745 | 144919 | 159956 | 166509 | 148998 | 135893 | 142133 | 156744 | 130677 | 179258 | 159956
12.2.2 | SUMINISTRO E INSTALACION DE CAJA METALICA MEDIDOR PARA UN (1) MEDIDOR AGUA 60X28X14 EN LAMINA DE ACERO COLD ROLLED CALIBRE 18, PINTURA ELECTROSTÁTICA, NORMA NP-006 | UN | 485126 | 492948 | 420251 | 458111 | 540981 | 555760 | 498274 | 449618 | 605184 | 471355 | 501153 | 453792 | 455520 | 710751 | 455664 | 438725 | 520491 | 693092 | 528840 | 408495 | 445155 | 546499 | 471787 | 489253 | 540021 | 562142 | 503025 | 458783 | 479848 | 529176 | 441172 | 605184 | 540021
12.2.3 | SUMINISTRO E INSTALACION DE PUERTA ENTAMBORADO C.R. C18 + MARCOS PUERTA LAMINA C.R. C18 ENTRE 2,00 - 2.15X 0,90 -1.00M + MONTANTE C.R C18 TIPO PERSIANA, INCLUYE VISILLO EN VIDRIO LAMINADO 3+3 (0.10X0.75M),CERROJO LLAVE - MARIPOSA PARA AULAS REF. KENT DE YALE O EQUIVALENTE, ANTICORROSIVO, ESMALTE, ANCLAJE, BISAGRAS TIPO PESADO Y CARGUE EN MORTERO | UN | 1490571 | 1514603 | 1291238 | 1407565 | 1662186 | 1707596 | 1530968 | 1381469 | 1859454 | 1448257 | 1539814 | 1394296 | 1399603 | 2183812 | 1400046 | 1348001 | 1599231 | 2129555 | 1624884 | 1255117 | 1367757 | 1679141 | 1449584 | 1503250 | 1659237 | 1727205 | 1545564 | 1409629 | 1474353 | 1625916 | 1355520 | 1859454 | 1659237
12.2.4 | SUMINISTRO E INSTALACION DE REJAS LAMINA (ANTIC - ESMALTE) | M2 | 234368 | 238147 | 203026 | 221317 | 261352 | 268492 | 240720 | 217213 | 292369 | 227715 | 242111 | 219230 | 220065 | 343369 | 220134 | 211951 | 251453 | 334838 | 255487 | 197347 | 215058 | 264018 | 227923 | 236362 | 260888 | 271575 | 243015 | 221641 | 231818 | 255649 | 213133 | 292369 | 260888
12.2.5 | SUMINISTRO E INSTALACION DE REJILLAS PISO ANCHO 30 CM | M | 132503 | 134639 | 114783 | 125124 | 147758 | 151795 | 136094 | 122804 | 165294 | 128741 | 136880 | 123944 | 124416 | 194128 | 124456 | 119829 | 142162 | 189305 | 144442 | 111572 | 121585 | 149265 | 128859 | 133630 | 147496 | 153538 | 137391 | 125307 | 131061 | 144534 | 120497 | 165294 | 147496
12.2.6 | SUMINISTRO E INSTALACION DE BARANDA METALICA CORREDORES DE CIRCULACION, TUBO CIRCULAR EN ACERO GALVANIZADO DE 2" INCLINADO HACIA EL INTERIOR, EN ANCLAJE LATERAL A LA LOSA CON PLATINAS DE 0,17 CM X 0,20 CM DE ACERO DE 1/4" Y CHAZO DE ANCLAJE DE 3/8" X 3" CON PLATINAS DE HIERRO LATERALES DE 3/8" X 2" Y PLATINAS INTERNAS DE 1/4" X 1 1/2" TUBO INTERNO EN ACERO DE 1 1/2" DOS MANOS DE ANTICORROSIVO Y ACABADO EN PINTURA ESMALTE | M | 840196 | 853742 | 727837 | 793407 | 936930 | 962527 | 862966 | 778698 | 1048125 | 816344 | 867953 | 785928 | 788920 | 1230957 | 789169 | 759833 | 901444 | 1200374 | 915905 | 707476 | 770969 | 946487 | 817092 | 847343 | 935268 | 973580 | 871194 | 794571 | 831054 | 916486 | 764071 | 1048125 | 935268
12.2.7 | SUMINISTRO E INSTALACION DE PASAMANOS METALICO TUBO ESTRUCTURAL 1 1/2" 2.5 MM. INCLUYE ANCLAJES Y ACCESORIOS | M | 280075 | 284591 | 242621 | 264479 | 312321 | 320854 | 287666 | 259575 | 349388 | 272125 | 289328 | 261985 | 262983 | 410334 | 263066 | 253287 | 300492 | 400139 | 305313 | 235834 | 256999 | 315507 | 272374 | 282458 | 311767 | 324538 | 290408 | 264866 | 277028 | 305506 | 254700 | 349388 | 311767
12.2.8 | SUMINISTRO E INSTALACIÓN DE PUERTA METALICA TIPO PERSIANA C.R. C18 (ANTIC - ESMALTE, INCLUYE MANIJA TUBULAR FIJA DE DIAMETRO 5/8" POR AMBOS LADOS). | M2 | 1017040 | 1033437 | 881032 | 960403 | 1134135 | 1165119 | 1044603 | 942598 | 1268734 | 988168 | 1050639 | 951350 | 954971 | 1490049 | 955273 | 919762 | 1091180 | 1453029 | 1108684 | 856386 | 933242 | 1145704 | 989074 | 1025691 | 1132123 | 1178499 | 1054563 | 961812 | 1005974 | 1109388 | 924892 | 1268734 | 1132123
12.2.9 | SUMINISTRO E INSTALACION DE COMPUERTA DE ACCESO ABATIBLE , EN LAMINA ALFAJOR E=1/8". INCLUYE MARCO Y CONTRAMARCO, ESTRUCTURA, REFUERZOS ACCESORIOS, PROTECCION ANTICORROSIVA. | M2 | 674618 | 685495 | 584402 | 637050 | 752289 | 772841 | 692901 | 625239 | 841571 | 655467 | 696905 | 631045 | 633447 | 988372 | 633647 | 610092 | 723796 | 963816 | 735407 | 568054 | 619034 | 759963 | 656068 | 680357 | 750955 | 781716 | 699508 | 637984 | 667278 | 735874 | 613495 | 841571 | 750955
12.2.10 | SUMINISTRO E INSTALACION DE JUEGO PARA PUERTA SENCILLA COMPUESTO DE: UNA(1) BARRA ANTIPANICO PUSH DE UN PUNTO INCLUYENDO MANIJA CON LLAVE, Y UN (1) BRAZO HIDRAULICO CIERRAPUERTAS. ELEMENTOS MARCA STANLEY O EQUIVALENTE | JG | 1716033 | 1743700 | 1486550 | 1620472 | 1913606 | 1965885 | 1762541 | 1590428 | 2140713 | 1667319 | 1772725 | 1605195 | 1611306 | 2514133 | 1611815 | 1551898 | 1841129 | 2451670 | 1870663 | 1444964 | 1574643 | 1933126 | 1668846 | 1730630 | 1910211 | 1988460 | 1779345 | 1622848 | 1697362 | 1871851 | 1560555 | 2140713 | 1910211
12.2.11N | SUMINISTRO E INSTALACIÓN DE PUERTA EN LÁMINA SENCILLA COLD ROLLED C18 INCLUYE MARCO EN LAMINA GALVANIZADA C18 (ANTICORROSIVO Y PINTURA EN ESMALTE A DOS MANOS, INCLUYE ANCLAJES, BISAGRAS Y CERRADURA DE PASADOR) | M2 | 671554 | 682381 | 581748 | 634157 | 748872 | 769331 | 689754 | 622399 | 837748 | 652490 | 693740 | 628178 | 630570 | 983883 | 630769 | 607321 | 720509 | 959438 | 732067 | 565473 | 616222 | 756511 | 653088 | 677266 | 747544 | 778165 | 696330 | 635087 | 664247 | 732532 | 610709 | 837748 | 747544
13 | ENCHAPES
13.1 | ENCHAPE SOBRE MUROS
13.1.1 | ENCHAPE PARED EGEO O EQUIVALENTE 20.5 X 20.5 - (INCLUYE WIN EN ALUMINIO) (SUMINISTRO E INSTALACIÓN) | M2 | 75391 | 76607 | 65309 | 71193 | 84071 | 86368 | 77435 | 69873 | 94049 | 73251 | 77882 | 70522 | 70790 | 110455 | 70813 | 68180 | 80887 | 107710 | 82185 | 63482 | 69180 | 84929 | 73318 | 76033 | 83922 | 87360 | 78173 | 71297 | 74571 | 82237 | 68561 | 94049 | 83922
13.1.2 | ENCHAPE PARED 20 X 25 - (INCLUYE WIN EN ALUMINIO) (SUMINISTRO E INSTALACIÓN) | M2 | 53278 | 54137 | 46153 | 50311 | 59412 | 61035 | 54722 | 49378 | 66463 | 51765 | 55038 | 49836 | 50026 | 78056 | 50042 | 48182 | 57162 | 76117 | 58078 | 44862 | 48888 | 60018 | 51813 | 53731 | 59306 | 61736 | 55243 | 50385 | 52698 | 58115 | 48451 | 66463 | 59306
13.1.3 | ENCHAPE PARED 25 X 25 - (INCLUYE WIN EN ALUMINIO) (SUMINISTRO E INSTALACIÓN) | M2 | 101802 | 103443 | 88188 | 96133 | 113522 | 116624 | 104561 | 94350 | 126995 | 98912 | 105165 | 95226 | 95589 | 149148 | 95619 | 92065 | 109223 | 145442 | 110975 | 85721 | 93414 | 114680 | 99002 | 102668 | 113321 | 117963 | 105558 | 96274 | 100694 | 111045 | 92578 | 126995 | 113321
13.1.4 | ENCHAPE PARED 20 X 30 - (INCLUYE WIN EN ALUMINIO) (SUMINISTRO E INSTALACIÓN) | M2 | 67254 | 68338 | 58260 | 63509 | 74997 | 77046 | 69076 | 62331 | 83898 | 65345 | 69476 | 62910 | 63149 | 98532 | 63169 | 60821 | 72156 | 96084 | 73314 | 56630 | 61712 | 75762 | 65404 | 67826 | 74864 | 77931 | 69735 | 63602 | 66522 | 73360 | 61160 | 83898 | 74864
13.1.5 | ENCHAPE PARED 25 X 35 - (INCLUYE WIN EN ALUMINIO) (SUMINISTRO E INSTALACIÓN) | M2 | 69945 | 71073 | 60591 | 66050 | 77998 | 80129 | 71841 | 64825 | 87255 | 67959 | 72256 | 65427 | 65676 | 102475 | 65697 | 63255 | 75044 | 99929 | 76248 | 58896 | 64182 | 78794 | 68022 | 70540 | 77860 | 81049 | 72526 | 66147 | 69184 | 76296 | 63608 | 87255 | 77860
13.2 | ENCHAPE SOBRE MESONES
13.2.1 | ENCHAPE PARED EGEO O EQUIVALENTE 20.5 X 20.5 MESONES B = 60 CM. (INCLUYE WIN EN ALUMINIO) (SUMINISTRO E INSTALACIÓN) | M | 57065 | 57985 | 49434 | 53887 | 63635 | 65373 | 58611 | 52888 | 71187 | 55445 | 58950 | 53379 | 53582 | 83605 | 53599 | 51607 | 61225 | 81528 | 62207 | 48051 | 52363 | 64284 | 55496 | 57550 | 63522 | 66124 | 59170 | 53966 | 56444 | 62246 | 51895 | 71187 | 63522
13.2.2 | GRANITO PULIDO MESONES LABORATORIOS - B = 60 CM. (SUMINISTRO E INSTALACIÓN) | M | 143701 | 146017 | 124484 | 135698 | 160245 | 164623 | 147595 | 133182 | 179263 | 139621 | 148448 | 134419 | 134931 | 210533 | 134973 | 129956 | 154176 | 205303 | 156649 | 121001 | 131860 | 161880 | 139749 | 144923 | 159961 | 166513 | 149002 | 135897 | 142137 | 156749 | 130681 | 179263 | 159961
13.2.3 | GRANITO PULIDO MESONES LAVAMANOS - B = 40 CM. (SUMINISTRO E INSTALACIÓN) | M | 122738 | 124717 | 106325 | 115903 | 136870 | 140609 | 126065 | 113755 | 153113 | 119254 | 126793 | 114811 | 115248 | 179822 | 115284 | 110999 | 131686 | 175354 | 133798 | 103350 | 112626 | 138266 | 119363 | 123782 | 136627 | 142224 | 127267 | 116073 | 121403 | 133883 | 111618 | 153113 | 136627
13.2.4 | GRANITO PULIDO MESONES LAVAMANOS - B = 60 CM. (SUMINISTRO E INSTALACIÓN) | M | 110872 | 112660 | 96045 | 104698 | 123637 | 127015 | 113877 | 102757 | 138311 | 107725 | 114535 | 103711 | 104106 | 162437 | 104139 | 100268 | 118955 | 158402 | 120863 | 93359 | 101737 | 124899 | 107824 | 111815 | 123418 | 128474 | 114963 | 104852 | 109666 | 120940 | 100827 | 138311 | 123418
13.2.5 | GRANITO PULIDO MESONES B = 60 CM INCLUYE SALPICADERO Y FALDÓN | M | 152006 | 154457 | 131678 | 143541 | 169507 | 174138 | 156126 | 140880 | 189624 | 147691 | 157028 | 142188 | 142729 | 222701 | 142774 | 137467 | 163087 | 217168 | 165703 | 127995 | 139482 | 171236 | 147826 | 153299 | 169206 | 176137 | 157614 | 143752 | 150352 | 165808 | 138234 | 189624 | 169206
13.3 | VARIOS - ENCHAPES
13.3.3 | SUMINISTRO E INSTALACIÓN ENCHAPE 3 CARAS DE BORDILLOS DUCHA O ASEO, INCLUYE WIN ALUMINIO | M | 59721 | 60684 | 51734 | 56395 | 66597 | 68416 | 61339 | 55350 | 74500 | 58025 | 61694 | 55863 | 56076 | 87496 | 56094 | 54009 | 64074 | 85322 | 65102 | 50287 | 54800 | 67276 | 58079 | 60229 | 66479 | 69202 | 61924 | 56478 | 59071 | 65143 | 54310 | 74500 | 66479
14 | ILUMINACION
14.1 | SUMINISTRO E INSTALACION DE LUMINARIAS
14.1.1 | SUMINISTRO, TRANSPORTE E INSTALACIÓN DE LUMINARIA DE EMERGENCIA 2X1,6W 100-240 V, 6500 K, IRC 70, FLUJO LUMINOSO 125 O MÁS. INCLUYE: CONECTORES DE RESORTE, CINTA , ACCESORIOS DE FIJACIÓN, SOPORTES Y TODO LO NECESARIO PARA SU CORECTA INSTALACION Y FUNCIONAMIENTO. MATERIAL CERTIFICADO, GARANTIZADO E INSTALADO SEGÚN REGLAMENTACIÓN NTC 2050. | UN | 173284 | 176078 | 150111 | 163635 | 193235 | 198514 | 177981 | 160601 | 216168 | 168365 | 179009 | 162092 | 162709 | 253876 | 162760 | 156710 | 185916 | 247569 | 188899 | 145912 | 159007 | 195206 | 168519 | 174758 | 192892 | 200794 | 179678 | 163875 | 171399 | 189019 | 157584 | 216168 | 192892
14.1.2 | SUMINISTRO, TRANSPORTE E INSTALACIÓN DE LUMINARIA DE EMERGENCIA, SOBREPONER, LED R1W5, 120/277V, 90MIN AUTONOMÍA. INCLUYE: INCLUYE: CLAVIJA CODELCA, CABLE ENCAUCHETADO 3X14, CABLE ACERADOY TODO LO NECESARIO PARA SU CORECTA INSTALACION Y FUNCIONAMIENTO. SEGUN DISEÑO REALIZADO. | UN | 173822 | 176625 | 150577 | 164143 | 193835 | 199130 | 178533 | 161099 | 216839 | 168888 | 179565 | 162595 | 163214 | 254664 | 163266 | 157197 | 186494 | 248337 | 189485 | 146365 | 159500 | 195812 | 169043 | 175301 | 193491 | 201417 | 180235 | 164383 | 171931 | 189606 | 158073 | 216839 | 193491
14.1.3 | SUMINISTRO, TRANSPORTE E INSTALACIÓN DE LUMINARIA HERMETICA LED DE SOBREPONER 2X18W CON DRIVER Y KIT DE EMERGENCIA. AUTONOMIA 180 MIN. INCLUYE: CONECTORES, CINTA , ACCESORIOS DE FIJACIÓN Y SOPORTE Y TODO LO NECESARIO PARA SU CORECTA INSTALACION Y FUNCIONAMIENTO | UN | 207397 | 210740 | 179662 | 195847 | 231275 | 237593 | 213017 | 192216 | 258723 | 201509 | 214248 | 194001 | 194739 | 303853 | 194801 | 187560 | 222515 | 296304 | 226085 | 174636 | 190308 | 233634 | 201694 | 209161 | 230865 | 240322 | 215048 | 196134 | 205140 | 226228 | 188606 | 258723 | 230865
14.1.4 | SUMINISTRO, TRANSPORTE E INSTALACIÓN DE LUMINARIA PANEL LED REDONDO 8" 18W SOBREPONER, 100-240 V, FLUJO LUMINOSO MAYOR A 1050 LM, IRC 70, VIDA ÚTIL MAYOR 20,000 H. INCLUYE CONECTORES DE RESORTE, CABLE ENCAUCHETDO CINTA , ACCESORIOS DE FIJACIÓN Y SOPORTE Y TODO LO NECESARIO PARA SU CORECTA INSTALACION Y FUNCIONAMIENTO. MATERIAL CERTIFICADO, GARANTIZADO E INSTALADO SEGÚN REGLAMENTACIÓN NTC 2050. | UN | 83116 | 84456 | 72001 | 78488 | 92686 | 95218 | 85369 | 77033 | 103686 | 80757 | 85862 | 77748 | 78044 | 121772 | 78069 | 75166 | 89175 | 118747 | 90606 | 69987 | 76268 | 93631 | 80831 | 83823 | 92521 | 96311 | 86183 | 78603 | 82212 | 90663 | 75586 | 103686 | 92521
14.1.5 | SUMINISTRO, TRANSPORTE E INSTALACIÓNDE LUMINARIA PANEL LED REDONDO 6" 12W, 6500 K, 100-240 V, FLUJO LUMINOSO MAYOR A 600 LM, IRC 70, VIDA ÚTIL MAYOR A 20,000 H. INCLUYE CONECTORES DE RESORTE, CABLE ENCAUCHETDO, CINTA , ACCESORIOS DE FIJACIÓN Y SOPORTE Y TODO LO NECESARIO PARA SU CORECTA INSTALACION Y FUNCIONAMIENTO. MATERIAL CERTIFICADO, GARANTIZADO E INSTALADO SEGÚN REGLAMENTACIÓN NTC 2050. | UN | 88116 | 89536 | 76332 | 83209 | 98261 | 100945 | 90504 | 81666 | 109922 | 85614 | 91027 | 82424 | 82738 | 129097 | 82764 | 79688 | 94539 | 125890 | 96056 | 74197 | 80856 | 99263 | 85693 | 88865 | 98086 | 102104 | 91367 | 83331 | 87157 | 96117 | 80132 | 109922 | 98086
14.1.6 | SUMINISTRO, TRANSPORTE E INSTALACIÓN DE LUMINARIA LED LINEAL DE 32W, 6500 K, 100-240 V, FLUJO LUMINOSO MAYOR A 3200 LM, IRC 80, VIDA ÚTIL MAYOR A 10,000 H. INCLUYE CONECTORES DE RESORTE, CINTA , ACCESORIOS DE FIJACIÓN Y SOPORTE Y TODO LO NECESARIO PARA SU CORECTA INSTALACION Y FUNCIONAMIENTO. MATERIAL CERTIFICADO, GARANTIZADO E INSTALADO SEGÚN REGLAMENTACIÓN NTC 2050. | UN | 484593 | 492405 | 419788 | 457607 | 540385 | 555148 | 497726 | 449123 | 604518 | 470836 | 500602 | 453293 | 455018 | 709969 | 455162 | 438242 | 519918 | 692330 | 528259 | 408045 | 444665 | 545898 | 471267 | 488715 | 539427 | 561523 | 502471 | 458278 | 479320 | 528594 | 440687 | 604518 | 539427
14.1.7 | SUMINISTRO, TRANSPORTE E INSTALACIÓNDE REFLECTOR LED DE 200 W, 6500 K, 100-240 V, IP 67, FLUJO LUMINOSO MAYOR A 2000 LM, IRC 80, VIDA ÚTIL MAYOR A 10,000 H. INCLUYE CONECTORES DE RESORTE, CINTA , ACCESORIOS DE FIJACIÓN Y SOPORTE Y TODO LO NECESARIO PARA SU CORECTA INSTALACION Y FUNCIONAMIENTO. MATERIAL CERTIFICADO, GARANTIZADO E INSTALADO SEGÚN REGLAMENTACIÓN NTC 2050. | UN | 367496 | 373421 | 318352 | 347032 | 409808 | 421003 | 377456 | 340598 | 458444 | 357064 | 379637 | 343760 | 345069 | 538413 | 345178 | 332346 | 394286 | 525037 | 400611 | 309446 | 337217 | 413988 | 357391 | 370623 | 409081 | 425838 | 381055 | 347540 | 363498 | 400866 | 334200 | 458444 | 409081
14.1.9 | SUMINISTRO, TRANSPORTE E INSTALACIÓN DE LUMINARIA REFLECTOR LED 100W, 6500 K, 100-240 V, FLUJO LUMINOSO MAYOR A 8000 LM, IRC 70, VIDA ÚTIL MAYOR A 20,000 H. INCLUYE CONECTORES DE RESORTE, CINTA , ACCESORIOS DE FIJACIÓN Y SOPORTE Y TODO LO NECESARIO PARA SU CORECTA INSTALACION Y FUNCIONAMIENTO. MATERIAL CERTIFICADO, GARANTIZADO E INSTALADO SEGÚN REGLAMENTACIÓN NTC 2050. | UN | 167551 | 170252 | 145145 | 158221 | 186842 | 191946 | 172092 | 155287 | 209016 | 162795 | 173086 | 156729 | 157326 | 245476 | 157375 | 151525 | 179765 | 239378 | 182649 | 141084 | 153746 | 188748 | 162944 | 168976 | 186510 | 194150 | 173733 | 158453 | 165728 | 182765 | 152370 | 209016 | 186510
14.1.12 | SUMINISTRO, TRANSPORTE E INSTALACIÓN DE LUMINARIA AVISO DE SALIDA, 1W 100 - 277 V, 6500 K, IRC 70. INCLUYE CONECTORES DE RESORTE, CINTA, ACCESORIOS DE FIJACIÓN Y SOPORTE Y TODO LO NECESARIO PARA SU CORECTA INSTALACION Y FUNCIONAMIENTO. MATERIAL CERTIFICADO, GARANTIZADO E INSTALADO SEGÚN REGLAMENTACIÓN NTC 2050. | UN | 187728 | 190754 | 162623 | 177273 | 209341 | 215060 | 192815 | 173987 | 234186 | 182398 | 193929 | 175602 | 176271 | 275037 | 176326 | 169772 | 201413 | 268203 | 204643 | 158074 | 172260 | 211477 | 182565 | 189324 | 208970 | 217530 | 194654 | 177533 | 185685 | 204773 | 170719 | 234186 | 208970
14.1.13 | SUMINISTRO, TRANSPORTE E INSTALACIÓNDE LUMINARIA BALA LED DE PISO 3W, 100-240 V, 6500 K, IRC 70. INCLUYE: CONECTORES DE RESORTE, CINTA, ACCESORIOS DE FIJACIÓN Y SOPORTE Y TODO LO NECESARIO PARA SU CORECTA INSTALACION Y FUNCIONAMIENTO. MATERIAL CERTIFICADO, GARANTIZADO E INSTALADO SEGÚN REGLAMENTACIÓN NTC 2050. | UN | 164009 | 166654 | 142077 | 154876 | 182892 | 187889 | 168454 | 152005 | 204598 | 159354 | 169428 | 153416 | 154000 | 240288 | 154049 | 148322 | 175965 | 234318 | 178788 | 138102 | 150496 | 184758 | 159500 | 165405 | 182568 | 190047 | 170060 | 155103 | 162225 | 178902 | 149150 | 204598 | 182568
14.1.14 | SUMINISTRO, TRANSPORTE E INSTALACIÓN DE LUMINARIA TIPO AP LED 60-100 W, 110-240 V, 6500°K, 6000LM, VIDA UTIL 25,000HRS, IP 65, IRC 80. INCLUYE: CONECTORES DE RESORTE, CINTA, ACCESORIOS DE FIJACIÓN Y SOPORTE Y TODO LO NECESARIO PARA SU CORECTA INSTALACION Y FUNCIONAMIENTO. MATERIAL CERTIFICADO, GARANTIZADO E INSTALADO SEGÚN REGLAMENTACIÓN NTC 2050. | UN | 311329 | 316349 | 269696 | 293992 | 347174 | 356658 | 319767 | 288542 | 388376 | 302491 | 321615 | 291221 | 292329 | 456124 | 292422 | 281551 | 334025 | 444791 | 339383 | 262151 | 285678 | 350715 | 302769 | 313978 | 346558 | 360754 | 322816 | 294423 | 307942 | 339598 | 283122 | 388376 | 346558
14.1.15 | SUMINISTRO, TRANSPORTE E INSTALACIÓN DE LUMINARIA HERMÉTICA STIL LED DE 40W, 6500 K, 100-240 V, FLUJO LUMINOSO MAYOR A 4000 LM, IRC 80, VIDA ÚTIL MAYOR A 45,000 H. INCLUYE: CONECTORES DE RESORTE, CABLE ENCAUCHETADO, CINTA , ACCESORIOS DE FIJACIÓN Y SOPORTE Y TODO LO NECESARIO PARA SU CORECTA INSTALACION Y FUNCIONAMIENTO. MATERIAL CERTIFICADO, GARANTIZADO E INSTALADO SEGÚN REGLAMENTACIÓN NTC 2050. | UN | 345418 | 350987 | 299226 | 326183 | 385187 | 395711 | 354780 | 320135 | 430902 | 335613 | 356830 | 323108 | 324338 | 506067 | 324440 | 312380 | 370599 | 493494 | 376543 | 290855 | 316958 | 389117 | 335920 | 348357 | 384504 | 400255 | 358162 | 326661 | 341660 | 376783 | 314122 | 430902 | 384504
14.1.16 | SUMINISTRO, TRANSPORTE E INSTALACIÓNDE LUMINARIA APLIQUE LED TIPO TORTUGA, 12 W, 100-240 V, 6500 K, IRC 70. INCLUYE CONECTORES DE RESORTE, CINTA, ACCESORIOS DE FIJACIÓN Y SOPORTE. MATERIAL CERTIFICADO, GARANTIZADO E INSTALADO SEGÚN REGLAMENTACIÓN NTC 2050. | UN | 109511 | 111276 | 94866 | 103412 | 122119 | 125455 | 112478 | 101495 | 136612 | 106402 | 113128 | 102437 | 102827 | 160442 | 102860 | 99036 | 117494 | 156456 | 119378 | 92212 | 100488 | 123365 | 106499 | 110442 | 121902 | 126896 | 113551 | 103564 | 108319 | 119454 | 99588 | 136612 | 121902
14.1.17 | SUMINISTRO, TRANSPORTE E INSTALACIÓN DE LUMINARIA BALA LED DE PISO 5W, 100-240 V, 6500 K, IRC 70. INCLUYE CONECTORES DE RESORTE, CABLE ENCAUCHETADO, CINTA, ACCESORIOS DE FIJACIÓN Y SOPORTE Y TODO LO NECESARIO PARA SU CORECTA INSTALACION Y FUNCIONAMIENTO. MATERIAL CERTIFICADO, GARANTIZADO E INSTALADO SEGÚN REGLAMENTACIÓN NTC 2050. | UN | 73019 | 74197 | 63255 | 68953 | 81426 | 83651 | 74998 | 67675 | 91090 | 70947 | 75432 | 68303 | 68563 | 106980 | 68585 | 66035 | 78342 | 104322 | 79599 | 61485 | 67003 | 82257 | 71012 | 73641 | 81282 | 84612 | 75713 | 69054 | 72225 | 79650 | 66404 | 91090 | 81282
14.1.18 | SUMINISTRO, TRANSPORTE E INSTALACIÓN DE LUMINARIA HERMETICA LED 2X18W T8 EN POLICARBONATO, DESCOLGADA,DIMENSIONES 15X120 M, POTENCIA 36W FLUJO LUMINOSO LUZ BLANCA FUENTE 3600, 6500K, VIDA UTIL 40,000H. REFERENCIA P37650 DE SYLVANIA O EQUIVALENTE. INCLUYE: CABLE ENCAUCHETADO, GUAYAS DE SOPORTE, CLAVIJAS DE CONEXION Y TODO LO NECESARIO PARA SU CORECTA INSTALACION Y FUNCIONAMIENTO. | UN | 213293 | 216732 | 184769 | 201415 | 237850 | 244348 | 219073 | 197681 | 266078 | 207238 | 220339 | 199516 | 200276 | 312492 | 200339 | 192892 | 228841 | 304728 | 232512 | 179600 | 195719 | 240276 | 207428 | 215107 | 237428 | 247154 | 221162 | 201710 | 210972 | 232660 | 193968 | 266078 | 237428
14.1.19 | SUMINISTRO, TRANSPORTE E INSTALACIÓN DE LUMINARIA HERMETICA LED 1X18W T8 EN POLICARBONATO, MEDIDAS 15X120, DESCOLGADA, POTENCIA 18W FLUJO LUMINOSO LUZ BLANCA FUENTE 1800, 6500K, VIDA UTIL 30,000H. REFERENCIA P37612 DE SYLVANIA O EQUIVALENTE. INCLUYE: CABLE ENCAUCHETADO, GUAYAS DE SOPORTE, CLAVIJAS DE CONEXION, Y TODO LO NECESARIO PARA SU CORECTA INSTALACION Y FUNCIONAMIENTO. | UN | 192720 | 195827 | 166948 | 181988 | 214908 | 220780 | 197943 | 178614 | 240414 | 187249 | 199087 | 180272 | 180958 | 282351 | 181016 | 174287 | 206769 | 275336 | 210086 | 162277 | 176841 | 217101 | 187421 | 194359 | 214527 | 223315 | 199830 | 182255 | 190623 | 210219 | 175259 | 240414 | 214527
14.1.20 | SUMINISTRO, TRANSPORTE E INSTALACIÓN DE BALA STIL LED 16W DIMERIZABLE 0-10, CHIP SAMSUNG 7" O SIMILAR, LUZ 6500K, 100.000 HORAS DE VIDA ÚTIL, 1597 LÚMENES 85-277V, IP40, GARANTÍA 7 AÑOS. INCLUYE: CONECTORES DE RESORTE, CINTA, ACCESORIOS DE FIJACIÓN Y SOPORTE Y TODO LO NECESARIO PARA SU CORECTA INSTALACION Y FUNCIONAMIENTO. | UN | 279197 | 283698 | 241860 | 263649 | 311342 | 319847 | 286764 | 258761 | 348292 | 271271 | 288420 | 261164 | 262158 | 409047 | 262241 | 252492 | 299550 | 398884 | 304355 | 235094 | 256193 | 314517 | 271520 | 281572 | 310789 | 323520 | 289497 | 264036 | 276159 | 304548 | 253901 | 348292 | 310789
14.1.21 | SUMINISTRO, TRANSPORTE E INSTALACIÓNDE BALA STIL LED WELEDPOWER 13W CHIP SAMSUNG 5" 6500K 100.000 HORAS DE VIDA ÚTIL, 1250 LÚMENES 120-277V IP40, 7 AÑOS DE GARANTÍA | UN | 270399 | 274759 | 234239 | 255341 | 301531 | 309769 | 277727 | 250607 | 337317 | 262723 | 279332 | 252934 | 253897 | 396157 | 253977 | 244536 | 290111 | 386315 | 294764 | 227686 | 248120 | 304607 | 262964 | 272699 | 300996 | 313326 | 280375 | 255716 | 267457 | 294952 | 245900 | 337317 | 300996
14.1.22 | SUMINISTRO, TRANSPORTE E INSTALACIÓN DE LAMPARA HERMETICA STIL LED 40W INTEGRADA CHIP SAMSUNG IP65 120CM 100.000 HORAS DE VIDA ÚTIL, 100 - 240V, LUZ 6500K IP65. LÚMENES 4.500, 7 AÑOS DE GARANTÍA | UN | 367220 | 373141 | 318112 | 346771 | 409500 | 420687 | 377173 | 340342 | 458099 | 356796 | 379352 | 343502 | 344809 | 538009 | 344918 | 332097 | 393990 | 524642 | 400310 | 309213 | 336964 | 413677 | 357123 | 370344 | 408773 | 425518 | 380769 | 347279 | 363225 | 400565 | 333949 | 458099 | 408773
14.1.23 | SUMINISTRO, TRANSPORTE E INSTALACIÓN LUMINARIA PANEL BACKLIGHT STIL LED 30X120CM 40W, CHIP SAMSUNG DIMERIZABLE, 0-10V, 100.000 HRS DE VIDA ÚTIL. INCLUYE: CONECTORES DE RESORTE, CABLE ENCAUCHETDO, CINTA, ACCESORIOS DE FIJACIÓN Y SOPORTE Y TODO LO NECESARIO PARA SU CORECTA INSTALACION Y FUNCIONAMIENTO. | UN | 282244 | 286794 | 244500 | 266526 | 314740 | 323338 | 289893 | 261585 | 352093 | 274232 | 291568 | 264014 | 265019 | 413511 | 265103 | 255248 | 302819 | 403237 | 307677 | 237660 | 258989 | 317950 | 274483 | 284645 | 314181 | 327051 | 292657 | 266917 | 279173 | 307872 | 256672 | 352093 | 314181
14.1.24N | SUMINISTRO, TRANSPORTE E INSTALACIÓN DE REFLECTOR LED PARA EXTERIORES 50W. INCLUYE: CONECTORES DE RESORTE, CABLE ENCAUCHETADO, SOPORTES, Y TODO LO NECESARIO PARA SU CORECTA INSTALACION Y FUNCIONAMIENTO. | UN | 115838 | 117706 | 100347 | 109388 | 129175 | 132704 | 118978 | 107360 | 144506 | 112550 | 119665 | 108356 | 108769 | 169713 | 108803 | 104759 | 124283 | 165496 | 126276 | 97540 | 106294 | 130493 | 112653 | 116824 | 128946 | 134228 | 120112 | 109548 | 114578 | 126357 | 105343 | 144506 | 128946
14.1.26N | SUMINISTRO, TRANSPORTE E INSTALACIÓN DE LUMINARIA HERMETICA LED 2X18W, LUZ BLANCA, POLICARBONATO Y VIDRIO DESCOLGADA 90X120. 30.000 HORAS DE VIDA UTIL. INCLUYE: LUMINARIA HERMETICA, CLAVIJA CODELCA, CABLE ENCAUCHETADO 3X14, CABLE ACERADO (GUAYA 1/8"), GRILLETE Y TODO LO NECESARIO PARA SU CORECTA INSTALACION Y FUNCIONAMIENTO. SEGUN DISEÑO LUMINOTECNICO. | UN | 199222 | 202434 | 172580 | 188127 | 222159 | 228228 | 204621 | 184640 | 248525 | 193566 | 205803 | 186354 | 187063 | 291876 | 187122 | 180166 | 213744 | 284625 | 217173 | 167752 | 182807 | 224425 | 193743 | 200916 | 221765 | 230849 | 206572 | 188403 | 197054 | 217311 | 181171 | 248525 | 221765
14.2 | ALUMBRADO ORNAMENTAL EXTERIORES
14.2.1 | SUMINISTRO, TRANSPORTE E INSTALACIÓN DE SALIDA PARA ILUMINACION EXTERIOR. INCLUYE: TUBERIA PVC CONDUIT DE 1/2", ADAPTADOR , CURVA, UNION , SOLDADURA, LIMPIADOR, CAJA GALVANIZADA #5800, ALAMBRE GALVANIZADO #18, CABLE CU #12 LSHF, ALAMBRE CU DESNUDO #12 AWG, CABLE DE CU AISLADO # 12 AWG THWN Y TODO LO NECESARIO PARA SU CORECTA INSTALACION Y FUNCIONAMIENTO.Salida de 5m | UN | 133931 | 136091 | 116021 | 126473 | 149351 | 153431 | 137561 | 124128 | 167076 | 130129 | 138356 | 125281 | 125758 | 196220 | 125797 | 121121 | 143695 | 191345 | 146000 | 112775 | 122896 | 150875 | 130248 | 135070 | 149086 | 155193 | 138872 | 126658 | 132474 | 146092 | 121797 | 167076 | 149086
14.2.2 | SUMINISTRO, TRANSPORTE E INSTALACIÓN DE LUMINARIA HERMÉTICA LED 2X25W T5 EN POLICARBONATO, 120 - 277V, 5800 LMS, IP 65, 6500K, LUZ BLANCA. INCLUYE CONECTORES DE RESORTE, CINTA, ACCESORIOS DE FIJACIÓN Y SOPORTE Y TODO LO NECESARIO PARA SU CORECTA INSTALACION Y FUNCIONAMIENTO.MATERIAL CERTIFICADO, GARANTIZADO E INSTALADO SEGÚN REGLAMENTACIÓN NTC 2050. | UN | 319061 | 324206 | 276394 | 301294 | 355796 | 365516 | 327709 | 295708 | 398022 | 310004 | 329602 | 298453 | 299590 | 467452 | 299684 | 288544 | 342320 | 455838 | 347812 | 268662 | 292773 | 359425 | 310288 | 321776 | 355165 | 369714 | 330833 | 301736 | 315590 | 348033 | 290153 | 398022 | 355165
14.2.3 | SUMINISTRO, TRANSPORTE E INSTALACIÓN LAMPARA LED ALUMBRADO PUBLICO 60W - 208V. INCLUYE: LAMPARA LED ALUMBRADO PUBLICO 60W - 208V, POSTE METALICO DE 6 MTS PARA ALUMBRADO PUBLICO Y TODO LO NECESARIO PARA SU CORRECTA INSTALACION Y FUNCIONAMIENTO | UN | 934340 | 949404 | 809392 | 882309 | 1041914 | 1070378 | 959662 | 865951 | 1165568 | 907816 | 965207 | 873991 | 877318 | 1368887 | 877596 | 844972 | 1002452 | 1334877 | 1018532 | 786749 | 857356 | 1052542 | 908648 | 942288 | 1040065 | 1082670 | 968812 | 883603 | 924174 | 1019179 | 849686 | 1165568 | 1040065
14.2.4 | SUMINISTRO, TRANSPORTE E INSTALACIÓN DE APLIQUE DE EMERGENCIA STIL LED BIFOCAL 2,4W, 90 MIN AUTONOMIA, 100-240V. 3 AÑOS DE GARANTÍA | UN | 173047 | 175837 | 149905 | 163410 | 192970 | 198242 | 177737 | 160381 | 215872 | 168134 | 178764 | 161870 | 162486 | 253528 | 162537 | 156495 | 185662 | 247229 | 188640 | 145712 | 158789 | 194939 | 168288 | 174519 | 192628 | 200519 | 179431 | 163650 | 171164 | 188760 | 157368 | 215872 | 192628
14.2.5 | SUMINISTRO, TRANSPORTE E INSTALACIÓN DE LUMINARIA PANEL LED REDONDO 24W SOBREPONER, 100-240 V, FLUJO LUMINOSO MAYOR A 1050 LM, IRC 70, VIDA ÚTIL MAYOR 20,000 H. INCLUYE CONECTORES DE RESORTE, CABLE ENCAUCHETDO, CINTA , ACCESORIOS DE FIJACIÓN Y SOPORTE. MATERIAL CERTIFICADO, GARANTIZADO E INSTALADO SEGÚN REGLAMENTACIÓN NTC 2050. | UN | 112751 | 114569 | 97673 | 106472 | 125732 | 129167 | 115807 | 104498 | 140654 | 109550 | 116476 | 105468 | 105870 | 165189 | 105903 | 101966 | 120970 | 161085 | 122911 | 94940 | 103461 | 127015 | 109650 | 113710 | 125509 | 130650 | 116911 | 106628 | 111524 | 122989 | 102535 | 140654 | 125509
14.2.6 | SUMINISTRO, TRANSPORTE E INSTALACIÓN DE PANEL LED 40W - 30X120CM. INCLUYE: CONECTORES DE RESORTE, CABLE ENCAUCHETDO, CINTA, ACCESORIOS DE FIJACIÓN Y SOPORTE Y TODO LO NECESARIO PARA SU CORECTA INSTALACION Y FUNCIONAMIENTO. | UN | 173808 | 176610 | 150565 | 164129 | 193819 | 199114 | 178519 | 161086 | 216822 | 168874 | 179550 | 162582 | 163201 | 254643 | 163252 | 157184 | 186478 | 248317 | 189470 | 146353 | 159487 | 195796 | 169029 | 175287 | 193475 | 201401 | 180221 | 164370 | 171917 | 189590 | 158060 | 216822 | 193475
14.2.7 | SUMINISTRO, TRANSPORTE E INSTALACIÓN DE PANEL LED CIRCULAR DE 25W. INCLUYE: CONECTORES DE RESORTE, CABLE ENCAUCHETDO, CINTA, ACCESORIOS DE FIJACIÓN Y SOPORTE Y TODO LO NECESARIO PARA SU CORECTA INSTALACION Y FUNCIONAMIENTO. | UN | 85956 | 87342 | 74461 | 81170 | 95853 | 98471 | 88286 | 79665 | 107228 | 83516 | 88796 | 80404 | 80710 | 125933 | 80736 | 77735 | 92222 | 122804 | 93702 | 72378 | 78874 | 96830 | 83593 | 86687 | 95683 | 99602 | 89128 | 81289 | 85021 | 93761 | 78168 | 107228 | 95683
15 | APARATOS SANITARIOS Y ACCESORIOS
15.1 | APARATOS SANITARIOS
15.1.1 | SUMINISTRO, TRANSPORTE E INSTALACION DE DUCHA MEZCLADOR CALYPSO, PISCIS O EQUIVALENTE | UN | 236585 | 240400 | 204947 | 223410 | 263824 | 271032 | 242997 | 219268 | 295135 | 229869 | 244401 | 221304 | 222147 | 346617 | 222217 | 213956 | 253832 | 338005 | 257904 | 199214 | 217092 | 266515 | 230080 | 238598 | 263356 | 274144 | 245314 | 223738 | 234011 | 258067 | 215150 | 295135 | 263356
15.1.2 | SUMINISTRO, TRANSPORTE E INSTALACION DE GRIFERIA ANTIVANDALICA PARA LAVAMANOS PICO CORTO TIPO PUSH, CONEXION Ø 3/4" Ó 1/2", 24-AA-142006 DOCOL Ó SIMILAR. | UN | 441458 | 448576 | 382422 | 416875 | 492285 | 505734 | 453423 | 409146 | 550709 | 428926 | 456042 | 412945 | 414517 | 646773 | 414648 | 399234 | 473640 | 630704 | 481237 | 371724 | 405085 | 497306 | 429319 | 445213 | 491412 | 511541 | 457745 | 417486 | 436655 | 481543 | 401461 | 550709 | 491412
15.1.3 | SUMINISTRO, TRANSPORTE E INSTALACION DE ORINAL MEDIANO DE COLGAR INSTITUCIONAL COLOR BLANCO + KIT VÁLVULA DE DESCARGA ANTIVÁNDÁLICA ALTA PRESIÓN PARA ORINAL | UN | 848817 | 862503 | 735306 | 801549 | 946545 | 972404 | 871822 | 786688 | 1058881 | 824721 | 876859 | 793993 | 797015 | 1243589 | 797267 | 767630 | 910695 | 1212692 | 925303 | 714736 | 778880 | 956200 | 825477 | 856038 | 944866 | 983570 | 880134 | 802724 | 839582 | 925891 | 771912 | 1058881 | 944866
15.1.4 | SUMINISTRO, TRANSPORTE E INSTALACION ORINAL MEDIANO DE COLGAR INSTITUCIONAL COLOR BLANCO, MARCA CORONA O EQUIVALENTE, CON GRIFERIA DE PUSH CONEXIÓN SUPERIOR | UN | 856651 | 870462 | 742092 | 808946 | 955280 | 981378 | 879867 | 793948 | 1068653 | 832332 | 884951 | 801320 | 804370 | 1255065 | 804625 | 774714 | 919099 | 1223883 | 933842 | 721332 | 786068 | 965024 | 833095 | 863938 | 953585 | 992647 | 888256 | 810132 | 847330 | 934436 | 779035 | 1068653 | 953585
15.1.5 | SUMINISTRO, TRANSPORTE E INSTALACION DE ORINAL INFANTIL DE COLGAR INSTITUCIONAL COLOR BLANCO MARCA CORONA O EQUIVALENTE, CON GRIFERIA DE PUSH CONEXIÓN SUPERIOR | UN | 625736 | 635825 | 542057 | 590891 | 697779 | 716842 | 642695 | 579936 | 780592 | 607973 | 646408 | 585320 | 587548 | 916756 | 587734 | 565886 | 671351 | 893980 | 682121 | 526893 | 574180 | 704897 | 608530 | 631059 | 696542 | 725074 | 648822 | 591757 | 618928 | 682554 | 569042 | 780592 | 696542
15.1.6 | SUMINISTRO, TRANSPORTE E INSTALACION DE SANITARIO INSTITUCIONAL PARA PERSONAS DE MOVILIDAD REDUCIDA COLOR BLANCO PARA CONEXION POSTERIOR DE ALTA PRESION TIPO CORONA Ó EQUIVALENTE CON GRIFERIA ANTIVANDALICA Y ACOPLE | UN | 871137 | 885182 | 754641 | 822626 | 971434 | 997973 | 894747 | 807374 | 1086724 | 846408 | 899917 | 814871 | 817973 | 1276289 | 818231 | 787815 | 934642 | 1244580 | 949634 | 733530 | 799361 | 981343 | 847183 | 878548 | 969711 | 1009434 | 903277 | 823832 | 861659 | 950238 | 792209 | 1086724 | 969711
15.1.7 | SUMINISTRO, TRANSPORTE E INSTALACION DE SANITARIO INFANTIL, INCLUYE GRIFERIA DE PUSH CONEXIÓN SUPERIOR Y ACOPLE | UN | 777205 | 789736 | 673270 | 733925 | 866688 | 890365 | 798269 | 720318 | 969546 | 755142 | 802881 | 727006 | 729773 | 1138671 | 730004 | 702867 | 833862 | 1110381 | 847238 | 654436 | 713168 | 875528 | 755834 | 783816 | 865150 | 900589 | 805880 | 735001 | 768749 | 847776 | 706788 | 969546 | 865150
15.1.8 | SUMINISTRO, TRANSPORTE E INSTALACION DE SANITARIO INSTITUCIONAL COLOR BLANCO PARA CONEXIÓN SUPERIOR + KIT VÁLVULA DE DESCARGA ANTIVANDÁLICA DE ALTA PRESIÓN Y ACOPLE | UN | 960733 | 976223 | 832255 | 907232 | 1071346 | 1100614 | 986771 | 890412 | 1198493 | 933460 | 992472 | 898680 | 902101 | 1407555 | 902386 | 868841 | 1030769 | 1372584 | 1047304 | 808973 | 881575 | 1082274 | 934315 | 968905 | 1069445 | 1113253 | 996179 | 908563 | 950280 | 1047969 | 873687 | 1198493 | 1069445
15.1.9 | SUMINISTRO, TRANSPORTE E INSTALACION DE SANITARIO DE TANQUE AVANTI Y ACOPLE | UN | 455305 | 462646 | 394417 | 429950 | 507726 | 521597 | 467644 | 421979 | 567983 | 442380 | 470347 | 425897 | 427518 | 667060 | 427653 | 411756 | 488496 | 650487 | 496332 | 383384 | 417791 | 512905 | 442785 | 459178 | 506825 | 527586 | 472103 | 430581 | 450351 | 496647 | 414053 | 567983 | 506825
15.1.10 | SUMINISTRO, TRANSPORTE E INSTALACION DE DE SANITARIO DE TANQUE ACUACER Y ACOPLE | UN | 486592 | 494437 | 421521 | 459495 | 542615 | 557439 | 499780 | 450976 | 607013 | 472779 | 502668 | 455164 | 456896 | 712899 | 457041 | 440051 | 522064 | 695187 | 530439 | 409729 | 446500 | 548150 | 473212 | 490731 | 541653 | 563841 | 504545 | 460169 | 481298 | 530775 | 442505 | 607013 | 541653
15.1.11 | SUMINISTRO, TRANSPORTE E INSTALACION DE LAVAMANOS DE COLGAR BLANCO PARA MINUSVALIDOS HANDYCAP REF. GR-01291 O EQUIVALENTE. INCLUYE SIFON BOTELLA Y ACOPLE | UN | 1044846 | 1061692 | 905120 | 986661 | 1165143 | 1196974 | 1073164 | 968369 | 1303422 | 1015185 | 1079364 | 977360 | 981081 | 1530788 | 981391 | 944909 | 1121014 | 1492756 | 1138996 | 879800 | 958758 | 1177028 | 1016116 | 1053734 | 1163076 | 1210719 | 1083395 | 988108 | 1033478 | 1139720 | 950180 | 1303422 | 1163076
15.1.12 | SUMINISTRO, TRANSPORTE E INSTALACION DE LAVAMANOS DE SOBREPONER MARSELLA BLANCO TIPO CORONA Ó EQUIVALENTE. INCLUYE SIFON Y ACOPLE | UN | 452938 | 460241 | 392367 | 427715 | 505086 | 518885 | 465214 | 419785 | 565030 | 440080 | 467902 | 423683 | 425296 | 663592 | 425430 | 409616 | 485956 | 647106 | 493752 | 381391 | 415619 | 510239 | 440483 | 456791 | 504190 | 524844 | 469649 | 428342 | 448010 | 494065 | 411900 | 565030 | 504190
15.1.13 | SUMINISTRO, TRANSPORTE E INSTALACION DE GRIFERIA PARA LAVAMANOS INSTITUCIONAL TIPO PUSH | UN | 313411 | 318464 | 271499 | 295958 | 349495 | 359043 | 321905 | 290471 | 390973 | 304514 | 323765 | 293168 | 294284 | 459173 | 294377 | 283434 | 336258 | 447765 | 341652 | 263904 | 287588 | 353060 | 304793 | 316077 | 348875 | 363166 | 324974 | 296392 | 310001 | 341869 | 285015 | 390973 | 348875
15.1.14 | SUMINISTRO, TRANSPORTE E INSTALACION DE LAVAMANOS BLANCO ACUACER CON GRIFERIA, SIFON Y ACOPLE | UN | 308414 | 313386 | 267170 | 291239 | 343922 | 353318 | 316772 | 285839 | 384739 | 299658 | 318603 | 288493 | 289592 | 451852 | 289683 | 278915 | 330896 | 440626 | 336204 | 259696 | 283002 | 347431 | 299933 | 311037 | 343312 | 357375 | 319792 | 291666 | 305058 | 336418 | 280470 | 384739 | 343312
15.1.15 | SUMINISTRO, TRANSPORTE E INSTALACION DE GRIFERIA LAVAPLATOS PRISMA SOBREPONER | UN | 153640 | 156117 | 133094 | 145084 | 171329 | 176009 | 157804 | 142394 | 191662 | 149278 | 158715 | 143716 | 144263 | 225095 | 144309 | 138944 | 164840 | 219503 | 167484 | 129370 | 140981 | 173076 | 149415 | 154947 | 171025 | 178031 | 159308 | 145297 | 151968 | 167590 | 139719 | 191662 | 171025
15.1.16 | SUMINISTRO, TRANSPORTE E INSTALACION DE POCETA ACERO INOX. 35X40 + GRIFERIA. INCLUYE ACOPLE Y SIFON BOTELLA | UN | 547752 | 556583 | 474501 | 517249 | 610816 | 627503 | 562597 | 507659 | 683308 | 532202 | 565848 | 512373 | 514323 | 802502 | 514486 | 495360 | 587682 | 782564 | 597109 | 461228 | 502620 | 617047 | 532690 | 552411 | 609733 | 634709 | 567961 | 518007 | 541792 | 597488 | 498124 | 683308 | 609733
15.1.17 | SUMINISTRO, TRANSPORTE E INSTALACION DE LAVAPLATOS 50 X 35 INCLUYE GRIFERIA UNA LLAVE INCLUYE SIFON CANASTILLA Y ACOPLE | UN | 276773 | 281236 | 239761 | 261361 | 308639 | 317071 | 284274 | 256515 | 345269 | 268916 | 285917 | 258897 | 259882 | 405496 | 259964 | 250301 | 296950 | 395422 | 301713 | 233054 | 253969 | 311788 | 269163 | 279128 | 308092 | 320712 | 286985 | 261744 | 273762 | 301905 | 251697 | 345269 | 308092
15.1.18 | SUMINISTRO, TRANSPORTE E INSTALACION DE CALENTADOR DE PASO ELECTRICO 10 LTS. | UN | 1675433 | 1702446 | 1451379 | 1582133 | 1868332 | 1919374 | 1720841 | 1552800 | 2090066 | 1627871 | 1730784 | 1567218 | 1573184 | 2454651 | 1573681 | 1515182 | 1797569 | 2393665 | 1826405 | 1410778 | 1537388 | 1887390 | 1629363 | 1689685 | 1865017 | 1941414 | 1737247 | 1584453 | 1657204 | 1827565 | 1523633 | 2090066 | 1865017
15.2 | ACCESORIOS
15.2.1 | SUMINISTRO E INSTALACION DE JUEGO DE DOS (2) BARRAS DE SEGURIDAD RECTAS FIJAS EN ACERO INOXIDABLE PARA BAÑO DE PERSONAS DE MOVILIDAD REDUCIDA | JG | 276147 | 280599 | 239218 | 260769 | 307940 | 316353 | 283631 | 255934 | 344487 | 268307 | 285270 | 258310 | 259294 | 404578 | 259376 | 249734 | 296277 | 394526 | 301030 | 232526 | 253394 | 311081 | 268553 | 278496 | 307394 | 319986 | 286335 | 261151 | 273142 | 301221 | 251127 | 344487 | 307394
15.2.2 | SUMINISTRO E INSTALACION DE BARRA DE SEGURIDAD TIPO H EN ACERO INOXIDABLE PISO - PARED EN BAÑO PARA PERSONAS DE MOVILIDAD REDUCIDA | UN | 399830 | 406277 | 346361 | 377565 | 445864 | 458045 | 410666 | 370565 | 498779 | 388480 | 413039 | 374005 | 375429 | 585785 | 375548 | 361587 | 428977 | 571231 | 435859 | 336672 | 366887 | 450412 | 388836 | 403231 | 445073 | 463305 | 414582 | 378118 | 395480 | 436135 | 363604 | 498779 | 445073
15.2.3 | SUMINISTRO E INSTALACION DE BARRA DE SEGURIDAD PLEGABLE O ABATIBLE EN ACERO INOXIDABLE PARA BAÑO DE PERSONAS DE MOVILIDAD REDUCIDA | UN | 937796 | 952915 | 812385 | 885572 | 1045767 | 1074337 | 963212 | 869154 | 1169879 | 911174 | 968777 | 877224 | 880563 | 1373949 | 880841 | 848097 | 1006159 | 1339814 | 1022299 | 789659 | 860527 | 1056435 | 912008 | 945773 | 1043912 | 1086674 | 972395 | 886871 | 927592 | 1022948 | 852828 | 1169879 | 1043912
15.2.4 | SUMINISTRO E INSTALACION DE DISPENSADOR DE PAPEL HIGIENICO INSTITUCIONAL ACERO INOX. 26 CM | UN | 131498 | 133618 | 113913 | 124175 | 146638 | 150644 | 135062 | 121873 | 164041 | 127765 | 135842 | 123004 | 123473 | 192655 | 123512 | 118920 | 141084 | 187869 | 143347 | 110726 | 120663 | 148133 | 127882 | 132616 | 146377 | 152373 | 136349 | 124357 | 130067 | 143438 | 119584 | 164041 | 146377
15.2.5 | SUMINISTRO E INSTALACIÓN DE PAPELERA ROLLO ASTRO BLANCO | UN | 56879 | 57796 | 49273 | 53711 | 63428 | 65160 | 58420 | 52716 | 70955 | 55264 | 58758 | 53205 | 53408 | 83332 | 53424 | 51439 | 61025 | 81262 | 62004 | 47894 | 52192 | 64075 | 55315 | 57363 | 63315 | 65909 | 58977 | 53790 | 56260 | 62044 | 51725 | 70955 | 63315
15.2.6 | SUMINISTRO E INSTALACIÓN REJILLA PLASTICA CON SOSCO 3 X 2" | UN | 17649 | 17934 | 15289 | 16666 | 19681 | 20219 | 18127 | 16357 | 22017 | 17148 | 18232 | 16509 | 16572 | 25857 | 16577 | 15961 | 18936 | 25215 | 19239 | 14861 | 16195 | 19882 | 17164 | 17799 | 19646 | 20451 | 18300 | 16691 | 17457 | 19252 | 16050 | 22017 | 19646
15.2.7 | SUMINISTRO E INSTALACIÓN REJILLA PLASTICA 3 X 2" | UN | 12389 | 12589 | 10732 | 11699 | 13815 | 14193 | 12725 | 11482 | 15455 | 12037 | 12798 | 11589 | 11633 | 18151 | 11636 | 11204 | 13292 | 17700 | 13505 | 10432 | 11368 | 13956 | 12048 | 12494 | 13791 | 14356 | 12846 | 11716 | 12254 | 13514 | 11266 | 15455 | 13791
15.2.8 | SUMINISTRO E INSTALACIÓN REJILLA SIFON 20 X 20 | UN | 15445 | 15694 | 13380 | 14585 | 17223 | 17694 | 15864 | 14315 | 19267 | 15007 | 15955 | 14447 | 14502 | 22628 | 14507 | 13968 | 16571 | 22066 | 16837 | 13005 | 14172 | 17399 | 15020 | 15576 | 17193 | 17897 | 16015 | 14606 | 15277 | 16847 | 14046 | 19267 | 17193
15.2.9 | SUMINISTRO E INSTALACIÓN REJILLA SIFON S 4.5 X 3.5" | UN | 19390 | 19703 | 16797 | 18310 | 21622 | 22213 | 19915 | 17971 | 24189 | 18840 | 20031 | 18138 | 18207 | 28408 | 18212 | 17535 | 20803 | 27702 | 21137 | 16327 | 17792 | 21843 | 18857 | 19555 | 21584 | 22468 | 20105 | 18337 | 19179 | 21151 | 17633 | 24189 | 21584
15.2.10 | SUMINISTRO E INSTALACIÓN REJILLA VENTILACION 15 X 15 | UN | 22740 | 23107 | 19699 | 21474 | 25359 | 26051 | 23357 | 21076 | 28368 | 22095 | 23492 | 21272 | 21353 | 33317 | 21359 | 20565 | 24398 | 32489 | 24790 | 19148 | 20867 | 25617 | 22115 | 22934 | 25314 | 26351 | 23579 | 21506 | 22493 | 24805 | 20680 | 28368 | 25314
15.2.11 | SUMINISTRO E INSTALACIÓN REJILLA VENTILACION 20 X 20 | UN | 23247 | 23622 | 20138 | 21952 | 25923 | 26632 | 23877 | 21545 | 29000 | 22587 | 24015 | 21745 | 21828 | 34059 | 21835 | 21023 | 24942 | 33213 | 25342 | 19575 | 21332 | 26188 | 22608 | 23445 | 25877 | 26937 | 24105 | 21985 | 22994 | 25358 | 21141 | 29000 | 25877
15.2.12 | SUMINISTRO E INSTALACIÓN TAPARREGISTRO 15 X 15 | UN | 29609 | 30087 | 25650 | 27960 | 33018 | 33920 | 30412 | 27442 | 36937 | 28769 | 30587 | 27697 | 27802 | 43380 | 27811 | 26777 | 31768 | 42302 | 32277 | 24932 | 27170 | 33355 | 28795 | 29861 | 32960 | 34310 | 30702 | 28001 | 29287 | 32298 | 26926 | 36937 | 32960
15.2.13 | SUMINISTRO E INSTALACIÓN TAPARREGISTRO 20 X 20 | UN | 33116 | 33650 | 28688 | 31272 | 36929 | 37938 | 34014 | 30692 | 41312 | 32176 | 34210 | 30977 | 31095 | 48518 | 31105 | 29949 | 35530 | 47313 | 36100 | 27885 | 30388 | 37306 | 32206 | 33398 | 36864 | 38374 | 34338 | 31318 | 32756 | 36123 | 30116 | 41312 | 36864
15.3 | OTROS - APARATOS SANITARIOS Y ACCESORIOS
15.3.1 | SUMINISTRO E INSTALACIÓN LLAVE INDIVIDUAL LAVAMANOS | UN | 46209 | 46954 | 40029 | 43636 | 51529 | 52937 | 47461 | 42827 | 57644 | 44897 | 47735 | 43224 | 43389 | 67700 | 43402 | 41789 | 49577 | 66018 | 50373 | 38910 | 42401 | 52055 | 44938 | 46602 | 51438 | 53545 | 47914 | 43700 | 45706 | 50405 | 42022 | 57644 | 51438
15.3.2 | SUMINISTRO E ISTALACIÓN LLAVE TERMINAL CROMADA Ø 1/2" | UN | 35465 | 36037 | 30722 | 33490 | 39548 | 40628 | 36426 | 32869 | 44242 | 34458 | 36637 | 33174 | 33300 | 51959 | 33311 | 32073 | 38050 | 50668 | 38661 | 29863 | 32543 | 39951 | 34490 | 35767 | 39478 | 41095 | 36773 | 33539 | 35079 | 38685 | 32252 | 44242 | 39478
15.3.3 | SUMINISTRO E INSTALACION DE TANQUE PLASTICO 1000 LTS. INC. VALVULA DE FLOTADOR Y ACCESORIOS | UN | 1186587 | 1205718 | 1027906 | 1120509 | 1323203 | 1359353 | 1218746 | 1099735 | 1480241 | 1152903 | 1225788 | 1109946 | 1114172 | 1738450 | 1114524 | 1073093 | 1273087 | 1695259 | 1293509 | 999151 | 1088820 | 1336701 | 1153959 | 1196681 | 1320856 | 1374963 | 1230366 | 1122153 | 1173677 | 1294331 | 1079079 | 1480241 | 1320856
15.3.4 | SUMINISTRO E INSTALACION DE TANQUE PLASTICO 2000 LTS. INC. VALVULA DE FLOTADOR Y ACCESORIOS | UN | 1935233 | 1966434 | 1676436 | 1827465 | 2158043 | 2217000 | 1987681 | 1793584 | 2414160 | 1880296 | 1999166 | 1810237 | 1817128 | 2835279 | 1817702 | 1750132 | 2076308 | 2764837 | 2109614 | 1629539 | 1775782 | 2180056 | 1882019 | 1951695 | 2154215 | 2242458 | 2006632 | 1830145 | 1914177 | 2110954 | 1759894 | 2414160 | 2154215
15.3.5 | SUMINISTRO E INSTALACION DE TANQUE PLASTICO 5000 LTS. INC. VALVULA DE FLOTADOR Y ACCESORIOS | UN | 5620071 | 5710682 | 4868505 | 5307104 | 6267130 | 6438345 | 5772386 | 5208711 | 7010914 | 5460530 | 5805739 | 5257073 | 5277086 | 8233877 | 5278753 | 5082523 | 6029764 | 8029308 | 6126489 | 4732311 | 5157013 | 6331057 | 5465533 | 5667878 | 6256012 | 6512278 | 5827419 | 5314886 | 5558923 | 6130380 | 5110874 | 7010914 | 6256012
15.3.6 | SUMINITRO E INSTALACIÓN VALVULA LAVADERO 2" | UN | 19948 | 20270 | 17280 | 18837 | 22245 | 22852 | 20489 | 18488 | 24885 | 19382 | 20607 | 18660 | 18731 | 29226 | 18737 | 18040 | 21402 | 28499 | 21746 | 16797 | 18304 | 22472 | 19400 | 20118 | 22205 | 23115 | 20684 | 18865 | 19731 | 21759 | 18141 | 24885 | 22205
15.4 | APARATOS SANITARIOS Y ACCESORIOS - ANTIVANDÁLICOS TIPO PUSH (SUM E INSTALACION)
15.4.1 | DUCHA LAVAOJOS DE EMERGENCIA DE PEDESTAL, DE ACCIONAMIENTO MANUAL CON DESAGUE Y SIFÓN CROMADOS, BASE EN ACERO INOXIDABLE PARA ANCLAR AL PISO EN DIAMETRO 8" | UN | 2056290 | 2089443 | 1781305 | 1941781 | 2293038 | 2355683 | 2112019 | 1905780 | 2565176 | 1997917 | 2124223 | 1923475 | 1930797 | 3012638 | 1931408 | 1859610 | 2206190 | 2937790 | 2241580 | 1731474 | 1886865 | 2316428 | 1999747 | 2073782 | 2288970 | 2382734 | 2132155 | 1944628 | 2033917 | 2243004 | 1869983 | 2565176 | 2288970
15.4.2 | SUMINISTRO E INSTALACIÓN DUCHA SENCILLA PISCIS O SIMILAR | UN | 147327 | 149702 | 127625 | 139123 | 164289 | 168778 | 151320 | 136543 | 183787 | 143145 | 152194 | 137811 | 138336 | 215846 | 138380 | 133235 | 158067 | 210484 | 160602 | 124055 | 135188 | 165965 | 143276 | 148580 | 163998 | 170716 | 152762 | 139327 | 145724 | 160704 | 133979 | 183787 | 163998
15.4.3 | DUCHA TELEFONO PARA PREESCOLAR | UN | 236986 | 240807 | 205295 | 223789 | 264272 | 271491 | 243409 | 219640 | 295635 | 230259 | 244816 | 221680 | 222524 | 347205 | 222594 | 214319 | 254262 | 338579 | 258341 | 199552 | 217460 | 266967 | 230470 | 239002 | 263803 | 274609 | 245730 | 224117 | 234408 | 258505 | 215515 | 295635 | 263803
15.4.4 | POCETA DE ASEO PREFABRICADA 30X30 | UN | 190965 | 194044 | 165427 | 180330 | 212951 | 218769 | 196140 | 176987 | 238224 | 185544 | 197274 | 178630 | 179310 | 279779 | 179367 | 172699 | 204886 | 272828 | 208172 | 160800 | 175230 | 215123 | 185714 | 192589 | 212573 | 221281 | 198010 | 180595 | 188887 | 208305 | 173663 | 238224 | 212573
16 | CIELOS RASOS Y DIVISIONES
16.1 | CIELOS RASOS
16.1.1 | SUMINISTRO, TRANSPORTE E INSTALACIÓN DE CIELO RASO PLANO BLANCO EN PVC E=6MM. INCLUYE ARMADURA DE SOPORTE, REMATES Y BOCELES | M2 | 122719 | 124698 | 106308 | 115885 | 136848 | 140587 | 126045 | 113737 | 153090 | 119236 | 126773 | 114793 | 115230 | 179794 | 115266 | 110981 | 131665 | 175327 | 133777 | 103334 | 112608 | 138244 | 119345 | 123763 | 136606 | 142201 | 127247 | 116055 | 121384 | 133862 | 111600 | 153090 | 136606
16.1.2 | SUMINISTRO, TRANSPORTE E INSTALACIÓN DE CIELO RASO DURACUSTIC 5/8". INCLUYE: PERFILES, UNIONES, CHAZOS TORNILLOS, ALAMBRE. | M2 | 113799 | 115634 | 98581 | 107462 | 126901 | 130368 | 116883 | 105470 | 141962 | 110569 | 117559 | 106449 | 106854 | 166725 | 106888 | 102915 | 122095 | 162583 | 124053 | 95823 | 104423 | 128196 | 110670 | 114767 | 126676 | 131865 | 117998 | 107620 | 112561 | 124132 | 103489 | 141962 | 126676
16.1.3 | SUMINISTRO, TRANSPORTE E INSTALACIÓN DE CIELO RASO EN LAMINA PLANA SUPERBOARD O EQUIVALENTE E=6MM. INCLUYE: ENCINTADO, MASILLA Y PINTURA | M2 | 130058 | 132155 | 112666 | 122815 | 145032 | 148994 | 133583 | 120538 | 162245 | 126366 | 134355 | 121658 | 122121 | 190546 | 122159 | 117618 | 139539 | 185812 | 141777 | 109514 | 119342 | 146512 | 126482 | 131164 | 144775 | 150705 | 134856 | 122996 | 128643 | 141868 | 118274 | 162245 | 144775
16.1.4 | SUMINISTRO, TRANSPORTE E INSTALACIÓN DE MURO EN SUPERBOARD DE 8 MM. INCLUYE: ESTRUCTURA METALICA , MASILLA , CINTA Y PINTURA , VISTO DOS CARAS E=12 CMS | M2 | 288659 | 293313 | 250057 | 272584 | 321893 | 330687 | 296482 | 267530 | 360095 | 280464 | 298195 | 270014 | 271042 | 422909 | 271128 | 261049 | 309701 | 412402 | 314669 | 243061 | 264875 | 325176 | 280721 | 291114 | 321322 | 334484 | 299309 | 272984 | 285518 | 314869 | 262505 | 360095 | 321322
16.1.5 | SUMINISTRO, TRANSPORTE E INSTALACIÓN DE LISTON M.H. PEINE MONO. INCLUYE: LISTON EN AMARILLO, MADERA REPISA, INMUNIZANTE Y PUNTILLA | M2 | 99104 | 100702 | 85851 | 93585 | 110515 | 113534 | 101790 | 91850 | 123630 | 96291 | 102378 | 92703 | 93056 | 145196 | 93085 | 89625 | 106329 | 141589 | 108034 | 83450 | 90939 | 111642 | 96379 | 99947 | 110318 | 114837 | 102761 | 93723 | 98026 | 108103 | 90125 | 123630 | 110318
16.1.6N | SUMINISTRO, TRANSPORTE E INSTALACIÓN DE CIELO RASO EN RF, e= 1/2 Pulg + PINTURA EPÒXICA. INCLUYE ESTRUCTURA DE SOPORTE Y ANCLAJE | M2 | 159100 | 161665 | 137824 | 150240 | 177418 | 182265 | 163412 | 147455 | 198474 | 154584 | 164356 | 148824 | 149390 | 233095 | 149438 | 143882 | 170698 | 227304 | 173436 | 133968 | 145991 | 179228 | 154725 | 160453 | 177103 | 184358 | 164970 | 150461 | 157369 | 173547 | 144685 | 198474 | 177103
16.1.7N | REINSTALACION DE CIELO RASO EXISTENTE. INCLUYE REPOSICION DE PIEZAS EN MALESTADO. NO INCLUYE ESTRUCTURA | M2 | 63979 | 65011 | 55423 | 60416 | 71345 | 73294 | 65713 | 59296 | 79813 | 62163 | 66093 | 59847 | 60075 | 93735 | 60094 | 57860 | 68643 | 91406 | 69744 | 53873 | 58708 | 72073 | 62220 | 64523 | 71219 | 74136 | 66340 | 60505 | 63283 | 69788 | 58182 | 79813 | 71219
16.2 | DIVISIONES
16.2.1 | SUMINISTRO E INSTALACION DE DIVISIONES PARA BAÑOS EN ACERO INOXIDABLE TIPO 304-2B CAL 20, INCLUYE ELEMENTOS DE FIJACION Y ANCLAJE | M2 | 1356124 | 1377988 | 1174771 | 1280605 | 1512259 | 1553574 | 1392878 | 1256863 | 1691735 | 1317627 | 1400926 | 1268533 | 1273362 | 1986836 | 1273764 | 1226414 | 1454983 | 1937473 | 1478323 | 1141907 | 1244388 | 1527685 | 1318834 | 1367660 | 1509577 | 1571414 | 1406157 | 1282483 | 1341369 | 1479262 | 1233255 | 1691735 | 1509577
16.2.2 | SUMINISTRO E INSTALACION DE DIVISIONES PARA BAÑOS EN LAMINA CALIBRE 18 | M2 | 884995 | 899263 | 766646 | 835712 | 986888 | 1013849 | 908980 | 820218 | 1104012 | 859872 | 914232 | 827834 | 830985 | 1296592 | 831248 | 800347 | 949510 | 1264379 | 964741 | 745199 | 812077 | 996954 | 860660 | 892523 | 985137 | 1025491 | 917646 | 836937 | 875366 | 965354 | 804812 | 1104012 | 985137
16.2.3N | MURO EN SUPERBOARD DE 10 MM INCLUYE , MASILLA , CINTA Y PINTURA , VISTO DOS CARAS E=12 CMS (SOBRE ESTRUCTURA STEEL FRAMING) | M2 | 135481 | 137665 | 117363 | 127936 | 151079 | 155207 | 139153 | 125565 | 169010 | 131635 | 139957 | 126730 | 127213 | 198491 | 127253 | 122523 | 145357 | 193560 | 147689 | 114080 | 124318 | 152621 | 131756 | 136634 | 150811 | 156989 | 140480 | 128124 | 134007 | 147783 | 123206 | 169010 | 150811
17 | PINTURA
17.1 | PINTURA SOBRE MAMPOSTERIA
17.1.1 | SUMINISTRO E INSTALACION DE ESTUCO SOBRE PAÑETE | M2 | 15003 | 15245 | 12997 | 14168 | 16731 | 17188 | 15410 | 13905 | 18716 | 14577 | 15499 | 14034 | 14088 | 21981 | 14092 | 13568 | 16097 | 21435 | 16355 | 12633 | 13767 | 16901 | 14591 | 15131 | 16701 | 17385 | 15557 | 14189 | 14840 | 16366 | 13644 | 18716 | 16701
17.1.2 | SUMINISTRO E INSTALACION DE PINTURA EN VINILO TIPO 1 MUROS INTERIORES 3 MANOS | M2 | 21439 | 21785 | 18572 | 20245 | 23908 | 24561 | 22020 | 19870 | 26745 | 20831 | 22148 | 20055 | 20131 | 31410 | 20137 | 19389 | 23002 | 30630 | 23371 | 18053 | 19673 | 24152 | 20850 | 21622 | 23865 | 24843 | 22230 | 20275 | 21206 | 23386 | 19497 | 26745 | 23865
17.1.3 | FILOS Y DILATACIONES EN PINTURA | M | 5587 | 5677 | 4840 | 5276 | 6230 | 6400 | 5738 | 5178 | 6969 | 5428 | 5771 | 5226 | 5246 | 8185 | 5247 | 5052 | 5994 | 7982 | 6090 | 4704 | 5126 | 6294 | 5433 | 5634 | 6219 | 6474 | 5793 | 5283 | 5526 | 6094 | 5081 | 6969 | 6219
17.1.4 | SUMINISTRO E INSTALACION DE PINTURA EN VINILO TIPO 1 S/PAÑETE - 2 MANOS | M2 | 16122 | 16382 | 13966 | 15225 | 17979 | 18470 | 16559 | 14942 | 20112 | 15665 | 16655 | 15081 | 15138 | 23621 | 15143 | 14580 | 17298 | 23034 | 17575 | 13576 | 14794 | 18162 | 15679 | 16260 | 17947 | 18682 | 16717 | 15247 | 15947 | 17586 | 14662 | 20112 | 17947
17.1.5 | SUMINISTRO E INSTALACION DE VINILO BAJO PLACA - 2 MANOS | M2 | 20363 | 20691 | 17639 | 19229 | 22707 | 23327 | 20914 | 18872 | 25402 | 19785 | 21035 | 19047 | 19120 | 29833 | 19126 | 18415 | 21847 | 29092 | 22197 | 17146 | 18685 | 22939 | 19803 | 20536 | 22667 | 23595 | 21114 | 19257 | 20141 | 22211 | 18518 | 25402 | 22667
17.1.7N | ESCARIFICACION DE PINTURA MUROS INTERIORES Y EXTERIORES | M2 | 7315 | 7433 | 6336 | 6907 | 8157 | 8380 | 7513 | 6779 | 9125 | 7107 | 7556 | 6842 | 6868 | 10716 | 6870 | 6615 | 7848 | 10450 | 7974 | 6159 | 6712 | 8240 | 7113 | 7377 | 8142 | 8476 | 7584 | 6917 | 7235 | 7979 | 6652 | 9125 | 8142
17.2 | PINTURA SOBRE METAL
17.2.1 | SUMINISTRO E INSTALACION DE ANTICORROSIVO S/LAMINA LLENA | M2 | 12298 | 12496 | 10653 | 11613 | 13714 | 14088 | 12631 | 11398 | 15341 | 11949 | 12704 | 11503 | 11547 | 18017 | 11551 | 11122 | 13194 | 17570 | 13406 | 10355 | 11285 | 13854 | 11960 | 12402 | 13689 | 14250 | 12752 | 11630 | 12164 | 13414 | 11184 | 15341 | 13689
17.2.2 | SUMINISTRO E INSTALACION DE ANTICORROSIVO S/LAMINA LINEAL | M | 18445 | 18742 | 15978 | 17418 | 20568 | 21130 | 18945 | 17095 | 23009 | 17921 | 19054 | 17253 | 17319 | 27023 | 17325 | 16680 | 19789 | 26352 | 20107 | 15531 | 16925 | 20778 | 17938 | 18602 | 20532 | 21373 | 19125 | 17443 | 18244 | 20119 | 16774 | 23009 | 20532
17.2.3 | SUMINISTRO, TRANSPORTE E INSTALACION DE ESMALTE S/ LAMINA LLENA. INCLUYE: WASH-PRIMER S/ALUMINIO | M2 | 33057 | 33590 | 28636 | 31216 | 36863 | 37870 | 33953 | 30637 | 41237 | 32118 | 34149 | 30922 | 31039 | 48431 | 31049 | 29895 | 35466 | 47228 | 36035 | 27835 | 30333 | 37239 | 32148 | 33338 | 36797 | 38305 | 34276 | 31262 | 32697 | 36058 | 30062 | 41237 | 36797
17.2.4 | SUMINISTRO E INSTALACION DE ESMALTE S/ LAMINA LINEAL | M | 22597 | 22961 | 19575 | 21338 | 25199 | 25887 | 23209 | 20943 | 28189 | 21955 | 23343 | 21137 | 21218 | 33106 | 21225 | 20436 | 24244 | 32284 | 24633 | 19027 | 20735 | 25456 | 21976 | 22789 | 25154 | 26184 | 23431 | 21370 | 22351 | 24649 | 20550 | 28189 | 25154
17.2.5 | SUMINISTRO, TRANSPORTE E INSTALACION DE ESMALTE S/ MARCOS EN LAMINA INCLUYE: WASH-PRIMER S/ALUMINIO | M | 25521 | 25932 | 22108 | 24099 | 28459 | 29236 | 26212 | 23653 | 31836 | 24796 | 26364 | 23872 | 23963 | 37390 | 23971 | 23080 | 27381 | 36461 | 27820 | 21489 | 23418 | 28749 | 24819 | 25738 | 28408 | 29572 | 26462 | 24135 | 25243 | 27838 | 23208 | 31836 | 28408
17.2.7 | SUMINISTRO E INSTALACION DE RECUBRIMIENTO PINTURA INTUMESCENTE (PROTECCION PASIVA CONTRA INCENDIOS) | M2 | 59858 | 60823 | 51853 | 56525 | 66750 | 68574 | 61481 | 55477 | 74672 | 58159 | 61836 | 55992 | 56205 | 87697 | 56223 | 54133 | 64222 | 85519 | 65252 | 50403 | 54926 | 67431 | 58212 | 60367 | 66632 | 69361 | 62067 | 56608 | 59207 | 65293 | 54435 | 74672 | 66632
17.3 | VARIOS - PINTURA
17.3.1 | SUMINISTRO E INSTALACION COLORPLAST FACHADA | M2 | 24773 | 25172 | 21460 | 23393 | 27625 | 28379 | 25444 | 22959 | 30903 | 24069 | 25591 | 23172 | 23261 | 36294 | 23268 | 22403 | 26578 | 35392 | 27005 | 20859 | 22731 | 27906 | 24091 | 24983 | 27576 | 28705 | 25686 | 23427 | 24503 | 27022 | 22528 | 30903 | 27576
17.3.2 | SUMINISTRO E INSTALACION DEMARCACIÓN CON PINTURA TRÁFICO VEHICULAR CANCHA MÚLTIPLE | M | 10253 | 10418 | 8881 | 9682 | 11433 | 11745 | 10530 | 9502 | 12790 | 9962 | 10591 | 9590 | 9627 | 15021 | 9630 | 9272 | 11000 | 14648 | 11176 | 8633 | 9408 | 11550 | 9971 | 10340 | 11413 | 11880 | 10631 | 9696 | 10141 | 11183 | 9324 | 12790 | 11413
17.3.3 | SUMINISTRO E INSTALACION DEMARCACION CON MARMOLINA | M | 5487 | 5575 | 4753 | 5181 | 6118 | 6286 | 5635 | 5085 | 6845 | 5331 | 5668 | 5132 | 5152 | 8038 | 5153 | 4962 | 5887 | 7839 | 5981 | 4620 | 5035 | 6181 | 5336 | 5533 | 6108 | 6358 | 5689 | 5189 | 5427 | 5985 | 4990 | 6845 | 6108
17.3.4 | SUMINISTRO Y APLICACIÓN ESGRAFIADO FACHADA | M2 | 26047 | 26467 | 22564 | 24597 | 29046 | 29840 | 26753 | 24141 | 32494 | 25308 | 26908 | 24365 | 24458 | 38162 | 24465 | 23556 | 27946 | 37214 | 28395 | 21933 | 23901 | 29343 | 25331 | 26269 | 28995 | 30183 | 27008 | 24633 | 25764 | 28413 | 23687 | 32494 | 28995
17.3.5 | SUMINISTRO Y APLICACIÓN DE LINEAS TRAFICO A=0.10 | M | 9011 | 9156 | 7806 | 8509 | 10049 | 10323 | 9255 | 8351 | 11241 | 8755 | 9309 | 8429 | 8461 | 13202 | 8464 | 8149 | 9668 | 12874 | 9823 | 7588 | 8269 | 10151 | 8763 | 9088 | 10031 | 10442 | 9343 | 8522 | 8913 | 9829 | 8195 | 11241 | 10031
17.3.6 | SUMINISTRO E INSTALACION SILCOPLAST FACHADA | M2 | 20707 | 21041 | 17938 | 19554 | 23091 | 23722 | 21269 | 19192 | 25832 | 20119 | 21391 | 19370 | 19444 | 30338 | 19450 | 18727 | 22217 | 29584 | 22573 | 17436 | 19001 | 23327 | 20138 | 20883 | 23050 | 23995 | 21471 | 19583 | 20482 | 22588 | 18831 | 25832 | 23050
17.3.7 | SUMINISTRO E INSTALACION DE PINTURA EPOXICA PARA PISOS, MUROS Y TECHOS INCLUYE PREPARACION DE SUPERFICIE Y PRIMER DE ADHERENCIA | M2 | 26223 | 26646 | 22717 | 24763 | 29243 | 30041 | 26934 | 24304 | 32713 | 25479 | 27090 | 24530 | 24623 | 38419 | 24631 | 23715 | 28135 | 37465 | 28586 | 22081 | 24063 | 29541 | 25502 | 26446 | 29191 | 30386 | 27191 | 24799 | 25938 | 28604 | 23847 | 32713 | 29191
17.3.8 | SUMINISTRO E INSTALACION DE PINTURA KORAZA PARA FACHADAS | M2 | 22736 | 23103 | 19696 | 21470 | 25354 | 26047 | 23353 | 21072 | 28363 | 22091 | 23488 | 21268 | 21349 | 33311 | 21356 | 20562 | 24394 | 32483 | 24785 | 19145 | 20863 | 25613 | 22111 | 22930 | 25309 | 26346 | 23575 | 21502 | 22489 | 24801 | 20676 | 28363 | 25309
17.3.9 | SUMINISTRO E INSTALACION DE PINTURA EN VINILO TIPO 1 MUROS INTERIORES 2 MANOS | M2 | 14578 | 14813 | 12628 | 13766 | 16256 | 16700 | 14973 | 13511 | 18185 | 14164 | 15059 | 13636 | 13688 | 21357 | 13692 | 13183 | 15640 | 20827 | 15891 | 12275 | 13377 | 16422 | 14177 | 14702 | 16227 | 16892 | 15115 | 13786 | 14419 | 15901 | 13257 | 18185 | 16227
17.3.10 | SUMINISTRO Y APLICACIÓN DE PINTURA POLIURETANO | M2 | 34959 | 35523 | 30284 | 33013 | 38984 | 40049 | 35907 | 32401 | 43611 | 33967 | 36114 | 32701 | 32826 | 51218 | 32836 | 31616 | 37508 | 49946 | 38110 | 29437 | 32079 | 39382 | 33998 | 35257 | 38915 | 40509 | 36249 | 33061 | 34579 | 38134 | 31792 | 43611 | 38915
17.3.11 | SUMINISTRO Y APLICACIÓN DE PINTURA TUBERIAS PVC SANITARIA 1/2"- 1 1/2" | M | 6207 | 6307 | 5377 | 5861 | 6921 | 7110 | 6375 | 5752 | 7743 | 6030 | 6412 | 5806 | 5828 | 9093 | 5830 | 5613 | 6659 | 8867 | 6766 | 5226 | 5695 | 6992 | 6036 | 6259 | 6909 | 7192 | 6436 | 5869 | 6139 | 6770 | 5644 | 7743 | 6909
17.3.12 | SUMINISTRO Y APLICACIÓN DE PINTURA TUBERIAS PVC SANITARIA 2"- 3" | M | 7912 | 8040 | 6854 | 7471 | 8823 | 9064 | 8127 | 7333 | 9870 | 7687 | 8173 | 7401 | 7429 | 11592 | 7432 | 7155 | 8489 | 11304 | 8625 | 6662 | 7260 | 8913 | 7695 | 7979 | 8807 | 9168 | 8204 | 7482 | 7826 | 8631 | 7195 | 9870 | 8807
17.3.13 | SUMINISTRO Y APLICACIÓN DE PINTURA TUBERIAS PVC SANITARIA 4"- 6" | M | 10172 | 10336 | 8811 | 9605 | 11343 | 11653 | 10447 | 9427 | 12689 | 9883 | 10508 | 9515 | 9551 | 14902 | 9554 | 9199 | 10913 | 14532 | 11088 | 8565 | 9334 | 11458 | 9892 | 10258 | 11323 | 11786 | 10547 | 9619 | 10061 | 11095 | 9250 | 12689 | 11323
18 | CERRADURAS Y VIDRIOS
18.1 | CERRADURAS
18.1.1 | SUMINISTRO E INSTALACION CERRADURA DE INGRESO PRINCIPAL LLAVE MULTIPUNTO YALE 987 O EQUIVALENTE | UN | 314211 | 319277 | 272192 | 296713 | 350387 | 359959 | 322726 | 291212 | 391971 | 305291 | 324591 | 293916 | 295035 | 460345 | 295128 | 284157 | 337116 | 448908 | 342524 | 264577 | 288322 | 353961 | 305571 | 316884 | 349765 | 364093 | 325803 | 297148 | 310792 | 342741 | 285742 | 391971 | 349765
18.1.2 | SUMINISTRO E INSTALACION CERROJO LLAVE - MARIPOSA PARA AULAS REF. KENT DE YALE O EQUIVALENTE | UN | 149094 | 151498 | 129156 | 140792 | 166260 | 170802 | 153135 | 138181 | 185992 | 144862 | 154020 | 139464 | 139995 | 218436 | 140039 | 134834 | 159963 | 213009 | 162529 | 125543 | 136810 | 167956 | 144994 | 150362 | 165965 | 172763 | 154595 | 140998 | 147472 | 162632 | 135586 | 185992 | 165965
18.1.3 | SUMINISTRO E INSTALACION CERRADURA PARA OFICINA POMO ENTRADA REF. SATURNO DE SCHLAGE O EQUIVALENTE | UN | 103515 | 105184 | 89672 | 97751 | 115433 | 118587 | 106321 | 95938 | 129133 | 100577 | 106935 | 96829 | 97198 | 151659 | 97229 | 93614 | 111061 | 147891 | 112843 | 87164 | 94986 | 116611 | 100669 | 104396 | 115229 | 119949 | 107334 | 97894 | 102389 | 112915 | 94136 | 129133 | 115229
18.1.4 | SUMINISTRO E INSTALACION CERRADURA PARA BAÑO POMO ENTRADA REF. SATURNO DE SCHLAGE O EQUIVALENTE | UN | 101360 | 102994 | 87805 | 95715 | 113030 | 116118 | 104107 | 93941 | 126444 | 98482 | 104708 | 94813 | 95174 | 148501 | 95204 | 91665 | 108749 | 144811 | 110493 | 85349 | 93008 | 114183 | 98573 | 102222 | 112829 | 117451 | 105099 | 95856 | 100257 | 110563 | 92176 | 126444 | 112829
18.2 | HERRAJES
18.2.1 | SUMINISTRO E INSTALACION BISAGRA DE VAIVEN LATONADA 235.5mmX70.00mmx91.5mm Peso máx 25 Kg; Apertura de 90° en ambos sentidos | UN | 96369 | 97922 | 83481 | 91002 | 107464 | 110400 | 98980 | 89315 | 120218 | 93633 | 99552 | 90144 | 90487 | 141188 | 90516 | 87151 | 103394 | 137680 | 105052 | 81146 | 88428 | 108560 | 93719 | 97188 | 107273 | 111667 | 99924 | 91135 | 95320 | 105119 | 87637 | 120218 | 107273
18.3 | VIDRIOS Y ESPEJOS
18.3.1 | SUMINISTRO E INSTALACION ESPEJO CRISTAL 4 MM - BISELADO 2 CM | M2 | 313159 | 318208 | 271281 | 295720 | 349214 | 358755 | 321646 | 290238 | 390659 | 304269 | 323505 | 292932 | 294048 | 458805 | 294140 | 283206 | 335988 | 447406 | 341378 | 263692 | 287357 | 352777 | 304548 | 315823 | 348595 | 362874 | 324713 | 296154 | 309752 | 341595 | 284786 | 390659 | 348595
18.3.2 | SUMINISTRO E INSTALACION VIDRIO CRISTAL TEMPLADO INCOLORO - 6 MM | M2 | 257931 | 262090 | 223438 | 243568 | 287628 | 295486 | 264922 | 239052 | 321764 | 250609 | 266453 | 241272 | 242190 | 377891 | 242267 | 233261 | 276734 | 368503 | 281173 | 217188 | 236679 | 290562 | 250839 | 260125 | 287118 | 298879 | 267448 | 243925 | 255125 | 281352 | 234562 | 321764 | 287118
18.3.3 | SUMINISTRO E INSTALACION VIDRIO CRISTAL TEMPLADO INCOLORO - 10 MM | M2 | 383706 | 389892 | 332393 | 362338 | 427883 | 439573 | 394105 | 355621 | 478664 | 372813 | 396382 | 358922 | 360289 | 562161 | 360403 | 347005 | 411677 | 548195 | 418281 | 323095 | 352091 | 432248 | 373155 | 386970 | 427124 | 444621 | 397862 | 362870 | 379531 | 418547 | 348941 | 478664 | 427124
18.3.4 | SUMINISTRO E INSTALACION DE VIDRIO DE SEGURIDAD LAMINADO 3+3 | M2 | 232487 | 236235 | 201396 | 219540 | 259254 | 266336 | 238787 | 215470 | 290022 | 225887 | 240167 | 217470 | 218298 | 340612 | 218367 | 210250 | 249434 | 332150 | 253436 | 195762 | 213331 | 261898 | 226094 | 234464 | 258794 | 269395 | 241064 | 219862 | 229957 | 253597 | 211422 | 290022 | 258794
19 | OBRAS EXTERIORES
19.1 | ZONAS DURAS Y PLAZOLETAS
19.1.1 | ADOQUIN CONCRETO COLOR GRIS TRAFICO LIVIANO 20X10X6CM (INC. SUMIN., INSTALACIÓN Y COMPACTACIÓN. INC. 4CM ARENA DE PEÑA) | M2 | 115277 | 117136 | 99861 | 108858 | 128550 | 132061 | 118401 | 106840 | 143806 | 112005 | 119086 | 107832 | 108242 | 168891 | 108276 | 104251 | 123681 | 164695 | 125665 | 97068 | 105779 | 129861 | 112107 | 116258 | 128321 | 133578 | 119530 | 109017 | 114023 | 125745 | 104833 | 143806 | 128321
19.1.2 | ADOQUIN CONCRETO COLOR GRIS TRAFICO PESADO 20X10X8CM (INC. SUMIN., INSTALACIÓN Y COMPACTACIÓN. INC. 4CM ARENA DE PEÑA) | M2 | 120348 | 122289 | 104254 | 113647 | 134205 | 137871 | 123610 | 111540 | 150132 | 116932 | 124324 | 112575 | 113004 | 176321 | 113039 | 108837 | 129122 | 171940 | 131193 | 101338 | 110432 | 135574 | 117039 | 121372 | 133966 | 139454 | 124789 | 113813 | 119039 | 131276 | 109444 | 150132 | 133966
19.1.3 | ADOQUIN DE GRES MOORE - 10 X 20 X 6 O SIMILAR (SUMINISTRO E INSTALACION) | M2 | 122094 | 124063 | 105767 | 115295 | 136152 | 139871 | 125403 | 113158 | 152310 | 118628 | 126128 | 114208 | 114643 | 178879 | 114679 | 110416 | 130995 | 174434 | 133096 | 102808 | 112035 | 137540 | 118737 | 123133 | 135910 | 141477 | 126599 | 115464 | 120766 | 133181 | 111032 | 152310 | 135910
19.1.4 | MEZCLA DENSA EN CALIENTE MD20 ASFALTO 80-100 (SUMINISTRO, EXTENDIDO, NIVELACIÓN Y COMPACTACIÓN MECANICA) | M2 | 1317824 | 1339071 | 1141593 | 1244438 | 1469550 | 1509697 | 1353540 | 1221366 | 1643957 | 1280414 | 1361361 | 1232707 | 1237399 | 1930723 | 1237790 | 1191777 | 1413891 | 1882755 | 1436572 | 1109658 | 1209244 | 1484540 | 1281587 | 1329034 | 1466943 | 1527034 | 1366444 | 1246263 | 1303486 | 1437484 | 1198425 | 1643957 | 1466943
19.1.5 | CONCRETO ESCOBEADO PARA ANDENES O RAMPAS H = 10 CM - 3000 PSI CERTIFICADO | M2 | 83243 | 84585 | 72111 | 78607 | 92827 | 95363 | 85499 | 77150 | 103843 | 80880 | 85993 | 77866 | 78163 | 121958 | 78187 | 75281 | 89311 | 118928 | 90744 | 70093 | 76384 | 93774 | 80954 | 83951 | 92662 | 96458 | 86314 | 78722 | 82337 | 90801 | 75701 | 103843 | 92662
19.1.6 | JUNTAS DILATACION ASFALTO | M | 6774 | 6883 | 5868 | 6396 | 7554 | 7760 | 6957 | 6278 | 8450 | 6581 | 6997 | 6336 | 6360 | 9924 | 6362 | 6126 | 7267 | 9677 | 7384 | 5704 | 6216 | 7631 | 6587 | 6831 | 7540 | 7849 | 7024 | 6406 | 6700 | 7389 | 6160 | 8450 | 7540
19.1.7 | LOSETA PREFABRICADA CONCRETO TIPO A30 - 60 X 40 X 6 CM (INCLUYE SUMINISTRO E INSTALACIÓN. INCLUYE BASE 4CM MORTERO 1:5) | M2 | 107966 | 109706 | 93528 | 101953 | 120396 | 123685 | 110892 | 100063 | 134685 | 104901 | 111533 | 100992 | 101377 | 158179 | 101409 | 97639 | 115836 | 154249 | 117694 | 90911 | 99070 | 121624 | 104997 | 108884 | 120183 | 125106 | 111949 | 102103 | 106791 | 117769 | 98184 | 134685 | 120183
19.1.8 | LOSETA PREFABRICADA CONCRETO TIPO A50 - 40 X 40 X 6 CM (INCLUYE SUMINISTRO E INSTALACIÓN. INCLUYE BASE 4CM MORTERO 1:5, HECHO EN OBRA) | M2 | 143909 | 146229 | 124664 | 135895 | 160477 | 164862 | 147809 | 133375 | 179523 | 139824 | 148663 | 134614 | 135126 | 210838 | 135169 | 130144 | 154399 | 205600 | 156876 | 121177 | 132052 | 162114 | 139952 | 145133 | 160193 | 166755 | 149218 | 136094 | 142343 | 156976 | 130870 | 179523 | 160193
19.1.9 | PAVIMENTO EN CONCRETO E=17 CM, MR42, MICROREFORZADO CON FIBRA. INCLUYE JUNTAS DE DILATACION | M2 | 225933 | 229576 | 195719 | 213352 | 251946 | 258829 | 232056 | 209396 | 281847 | 219519 | 233397 | 211340 | 212145 | 331011 | 212212 | 204323 | 242403 | 322787 | 246292 | 190244 | 207318 | 254516 | 219721 | 227855 | 251499 | 261801 | 234269 | 213664 | 223475 | 246448 | 205463 | 281847 | 251499
19.1.10 | PAVIMENTO EN CONCRETO E=18 CM, MR42, MICROREFORZADO CON FIBRA. INCLUYE JUNTAS DE DILATACION | M2 | 236378 | 240189 | 204767 | 223215 | 263593 | 270794 | 242784 | 219076 | 294876 | 229668 | 244187 | 221110 | 221952 | 346313 | 222022 | 213769 | 253609 | 337709 | 257678 | 199039 | 216902 | 266282 | 229878 | 238389 | 263125 | 273904 | 245099 | 223542 | 233806 | 257841 | 214961 | 294876 | 263125
19.1.11 | RECUBRIMIENTO SINTETICO PLEXIPAVE | M2 | 59219 | 60174 | 51300 | 55922 | 66037 | 67842 | 60824 | 54885 | 73875 | 57538 | 61176 | 55394 | 55605 | 86761 | 55623 | 53555 | 63536 | 84606 | 64556 | 49865 | 54340 | 66711 | 57591 | 59723 | 65920 | 68621 | 61404 | 56004 | 58575 | 64597 | 53854 | 73875 | 65920
19.1.12 | BASE ESTABILIZADA B-600 - CEMENTO 5% | M3 | 376031 | 382094 | 325745 | 355091 | 419325 | 430781 | 386222 | 348508 | 469091 | 365357 | 388454 | 351744 | 353083 | 550918 | 353194 | 340065 | 403443 | 537230 | 409915 | 316633 | 345049 | 423602 | 365691 | 379230 | 418581 | 435728 | 389905 | 355612 | 371940 | 410175 | 341962 | 469091 | 418581
19.1.13 | RODADURA B-1350 - E= 10 CM | M2 | 109769 | 111539 | 95090 | 103657 | 122407 | 125752 | 112744 | 101735 | 136935 | 106653 | 113396 | 102679 | 103070 | 160821 | 103103 | 99270 | 117771 | 156826 | 119661 | 92430 | 100725 | 123656 | 106751 | 110703 | 122190 | 127196 | 113819 | 103809 | 108575 | 119737 | 99824 | 136935 | 122190
19.1.14 | BORDILLO PREFABRICADO A80 (SUMINISTRO E INSTALACIÓN. INCLUYE 3CM MORTERO DE NIVELACIÓN 3000 PSI). | M | 95428 | 96967 | 82667 | 90114 | 106415 | 109322 | 98015 | 88443 | 119045 | 92719 | 98581 | 89265 | 89604 | 139810 | 89633 | 86301 | 102385 | 136337 | 104027 | 80354 | 87566 | 107501 | 92804 | 96240 | 106227 | 110578 | 98949 | 90246 | 94390 | 104093 | 86782 | 119045 | 106227
19.1.15 | SARDINEL TIPO A10 (SUMINISTRO E INSTALACIÓN. INCLUYE 3CM MORTERO 3000 PSI) (3HUECOS) | M | 106947 | 108671 | 92645 | 100991 | 119260 | 122518 | 109845 | 99119 | 133414 | 103911 | 110480 | 100039 | 100420 | 156686 | 100452 | 96717 | 114743 | 152793 | 116583 | 90053 | 98135 | 120476 | 104006 | 107856 | 119048 | 123925 | 110892 | 101139 | 105783 | 116657 | 97257 | 133414 | 119048
19.1.16 | SUMINISTRO E INSTALACIÓN DE GRAMA SINTETICA MONOFILAMENTO 50 MM FILTRO UV. INCLUYE RELLENO EN CAUCHO GRANULAR Y DEMAS ELEMENTOS PARA SU INSTALACIÓN. | M2 | 163952 | 166595 | 142027 | 154822 | 182828 | 187823 | 168395 | 151951 | 204526 | 159298 | 169368 | 153362 | 153946 | 240203 | 153995 | 148270 | 175904 | 234235 | 178725 | 138054 | 150443 | 184693 | 159444 | 165346 | 182504 | 189980 | 170001 | 155049 | 162168 | 178839 | 149097 | 204526 | 182504
19.1.17 | PISO CAUCHO PARA EXTERIORES GRANULADO EPDM CHIPS 1,5 CM NEGRO 0,5 CM FULL COLOR | M2 | 260692 | 264895 | 225830 | 246175 | 290707 | 298649 | 267758 | 241611 | 325208 | 253292 | 269305 | 243854 | 244783 | 381936 | 244860 | 235758 | 279696 | 372447 | 284183 | 219513 | 239213 | 293672 | 253524 | 262910 | 290191 | 302078 | 270310 | 246536 | 257856 | 284364 | 237073 | 325208 | 290191
19.1.18 | SUMINISTRO, TRANSPORTE E INSTALACIÓN DE PISO DE CAUCHO RECICLADO, CAPA SUPERIOR DE GRÁNULOS DE CAUCHO EPDM DE 10 MM Y UNA CAPA DE CAUCHO RECICLADO SBR NEGRO DE 30 MM | M2 | 274687 | 279115 | 237953 | 259390 | 306312 | 314681 | 282131 | 254581 | 342666 | 266889 | 283761 | 256945 | 257923 | 402439 | 258004 | 248413 | 294711 | 392441 | 299438 | 231297 | 252054 | 309437 | 267133 | 277023 | 305769 | 318294 | 284821 | 259770 | 271698 | 299629 | 249799 | 342666 | 305769
19.2 | CERRAMIENTOS Y MOBILIARIO URBANO
19.2.1 | SUMINISTRO E INSTALACION CERRAMIENTO TUBO Y MALLA ONDULADA CALIBRE 10 CON CUADROS DE 2” X 2” Y TUBOS DE ACERO GALVANIZADO 2” Y ÁNGULOS DE 1 ½” x 1 ½” x 3/16, H=2,25M | M | 204505 | 207802 | 177157 | 193117 | 228050 | 234281 | 210048 | 189536 | 255116 | 198700 | 211261 | 191296 | 192024 | 299617 | 192085 | 184945 | 219413 | 292173 | 222933 | 172201 | 187655 | 230377 | 198882 | 206245 | 227646 | 236971 | 212050 | 193400 | 202280 | 223074 | 185976 | 255116 | 227646
19.2.2 | SUMINISTRO E INSTALACION PORTON EN TUBO Y MALLA ONDULADA | M2 | 200894 | 204133 | 174028 | 189707 | 224023 | 230144 | 206338 | 186189 | 250611 | 195191 | 207531 | 187918 | 188634 | 294326 | 188693 | 181679 | 215539 | 287014 | 218996 | 169160 | 184341 | 226309 | 195370 | 202603 | 223626 | 232786 | 208306 | 189985 | 198708 | 219135 | 182692 | 250611 | 223626
19.2.3 | CERRAMIENTO TIPICO S.E.D. INC. CIMENTACIÓN (S/DISEÑO AJUSTADO 2006 - VER PLANOS E IMÁGENES) INCLUYE EXCAVACION, RETIRO DE SOBRANTES Y LOCALIZACION H= 2.40 | M | 735972 | 747837 | 637551 | 694987 | 820707 | 843128 | 755918 | 682102 | 918108 | 715079 | 760286 | 688436 | 691056 | 1078260 | 691275 | 665577 | 789623 | 1051471 | 802289 | 619716 | 675332 | 829078 | 715734 | 742232 | 819251 | 852810 | 763125 | 696006 | 727964 | 802799 | 669290 | 918108 | 819251
19.2.4 | CANCHA MÚLTIPLE BALONCESTO - MICROFUTBOL - VOLEIBOL (INC. DOS UN FIJAS DE MICROBALONCESTO - MALLA PARA MICRO FUTBOL - JUEGO DE POSTES Y MALLA PARA VOLEIBOL - DEMARCACIÓN DE LA CANCHA - TRANSPORTE - E INSTALACIÓN) | JG | 9664208 | 9820020 | 8371823 | 9126033 | 10776882 | 11071301 | 9926126 | 8956837 | 12055884 | 9389863 | 9983480 | 9040001 | 9074414 | 14158877 | 9077281 | 8739847 | 10368710 | 13807103 | 10535038 | 8137626 | 8867938 | 10886811 | 9398466 | 9746416 | 10757764 | 11198436 | 10020761 | 9139415 | 9559058 | 10541729 | 8788598 | 12055884 | 10757764
19.2.5 | ESTRUCTURA TOTAL PARA CANCHA MÚLTIPLE BALONCESTO - MICROFUTBOL - VOLEIBOL - ÁREA = 32,00 X 18,50 (INC. LOCALIZACIÓN Y REPLANTEO, EXCAVACIÓN MECÁMICA Y RETIRO, SUB-BASE B-400, ACERO DE TRANSMISIÓN DE ESFUERZOS, MALLA 15X15 Ø 5 MM., PLACA CONCRETO 3000 PSI | UN | 142088022 | 144378857 | 123086735 | 134175504 | 158447117 | 162775813 | 145938874 | 131687909 | 177251645 | 138054465 | 146782126 | 132910625 | 133416577 | 208170898 | 133458739 | 128497605 | 152445971 | 202998950 | 154891403 | 119643455 | 130380868 | 160063351 | 138180952 | 143296683 | 158166033 | 164645022 | 147330240 | 134372263 | 140542059 | 154989783 | 129214369 | 177251645 | 158166033
19.2.6 | SUMINISTRO E INSTALACIÓN BICICLETERO M-100, INCL EXCAV MANUAL CON RETIRO SUELO BLANDO, CONCRETO 1:2:3, BICICLET. M-100, HIERRO A-40, Y M DE O. | UN | 906895 | 921517 | 785617 | 856393 | 1011309 | 1038938 | 931474 | 840515 | 1131332 | 881151 | 936856 | 848319 | 851549 | 1328678 | 851818 | 820153 | 973006 | 1295667 | 988615 | 763640 | 832173 | 1021625 | 881958 | 914610 | 1009515 | 1050868 | 940354 | 857648 | 897028 | 989242 | 824728 | 1131332 | 1009515
19.2.7 | CERRAMIENTO CONTRA IMPACTO H=2.50M (ESTRUCTURA EN TUBO GALVANIZADO DE 2-1/2" Y PROTECCION EN VARILLA REDONDA DE 3/4" C./0.14 M EJES. VIGA=30*30 CONCRETO 3000PSI) SEGÚN DETALLES IDRD. | M | 943679 | 958893 | 817481 | 891127 | 1052328 | 1081077 | 969254 | 874606 | 1177218 | 916890 | 974854 | 882727 | 886087 | 1382568 | 886367 | 853418 | 1012471 | 1348219 | 1028712 | 794613 | 865925 | 1063062 | 917730 | 951706 | 1050461 | 1093491 | 978495 | 892434 | 933411 | 1029366 | 858178 | 1177218 | 1050461
19.2.8 | CERRAMIENTO CONTRA IMPACTO H=5.00M,(ESTRUCTURA EN TUBO GALVANIZADO. DE 3" E= 3,81MM ASTM A500 Y CAMISA DE REFUERZO DE 4", VARILLA REDONDA DE 3/4" C./.14 EJES. VIGA 40X30 Y PILOTES CONCRETO 3000 PSI) SEGÚN DETALLES IDRD. | M | 1531995 | 1556694 | 1327123 | 1446682 | 1708379 | 1755051 | 1573515 | 1419860 | 1911129 | 1488505 | 1582606 | 1433044 | 1438499 | 2244501 | 1438954 | 1385463 | 1643674 | 2188737 | 1670041 | 1289997 | 1405768 | 1725805 | 1489869 | 1545026 | 1705348 | 1775204 | 1588516 | 1448803 | 1515326 | 1671102 | 1393191 | 1911129 | 1705348
19.2.9 | CANECA TIPO M120 (EN MALLA METÁLICA. INCLUYE SUMINISTRO E INSTALACIÓN. INCLUYE BASE EN CONCRETO 1500 PSI, HECHO EN OBRA). | UN | 519854 | 528236 | 450335 | 490905 | 579707 | 595544 | 533943 | 481804 | 648507 | 505097 | 537028 | 486277 | 488128 | 761630 | 488282 | 470131 | 557751 | 742708 | 566698 | 437737 | 477021 | 585620 | 505559 | 524276 | 578678 | 602383 | 539034 | 491625 | 514198 | 567058 | 472754 | 648507 | 578678
19.2.10 | SUMINISTRO E INSTALACIÓN JUEGOS INFANTILES MODULO TIPO 3 | JG | 23807214 | 24191049 | 20623500 | 22481451 | 26548223 | 27273507 | 24452434 | 22064648 | 29698970 | 23131381 | 24593723 | 22269518 | 22354291 | 34879570 | 22361356 | 21530105 | 25542715 | 34012997 | 25952454 | 20046569 | 21845650 | 26819027 | 23152575 | 24009728 | 26501126 | 27586698 | 24685561 | 22514419 | 23548184 | 25968937 | 21650200 | 29698970 | 26501126
19.2.11 | SUMINISTRO E INSTALACIÓN JUEGOS INFANTILES MODULO TIPO 3A | JG | 16790006 | 17060705 | 14544695 | 15855013 | 18723098 | 19234604 | 17245046 | 15561064 | 20945158 | 16313375 | 17344690 | 15705547 | 15765334 | 24598770 | 15770316 | 15184077 | 18013965 | 23987620 | 18302933 | 14137816 | 15406615 | 18914082 | 16328322 | 16932829 | 18689884 | 19455481 | 17409459 | 15878263 | 16607325 | 18314558 | 15268775 | 20945158 | 18689884
19.2.12 | SUMINISTRO E INSTALACIÓN JUEGOS INFANTILES MODULO 5A COLUMPIOS DOS PUESTOS | JG | 6047654 | 6145159 | 5238908 | 5710876 | 6743942 | 6928183 | 6211557 | 5604997 | 7544314 | 5875975 | 6247448 | 5657039 | 5678574 | 8860322 | 5680369 | 5469209 | 6488517 | 8640190 | 6592601 | 5092352 | 5549366 | 6812734 | 5881359 | 6099098 | 6731978 | 7007742 | 6270778 | 5719251 | 5981854 | 6596789 | 5499717 | 7544314 | 6731978
19.2.13 | DESMONTE Y REINSTALACIÓN JUEGOS INFANTILES TIPO M-3 | JG | 4207707 | 4275547 | 3645015 | 3973391 | 4692155 | 4820343 | 4321744 | 3899725 | 5249021 | 4088260 | 4346716 | 3935933 | 3950916 | 6164645 | 3952165 | 3805249 | 4514441 | 6011486 | 4586859 | 3543048 | 3861019 | 4740018 | 4092006 | 4243500 | 4683832 | 4875696 | 4362947 | 3979217 | 4161926 | 4589772 | 3826475 | 5249021 | 4683832
19.2.15N | SUMINISTRO E INSTALACION DE CERRAMIENTO EN MALLA ESLABONADA N°10 CON HUECO DE 2 1/2" EN MARCO DE 1 EN 1/8", CON 4 DILATADORES ENTRE MODULO Y TUBO EN ANGULO DE 1" EN 1/8 DE 10 CM DE LARGO CON LONGITUD DE MODULOS DE 2,3*1,2, CON PARALES EN TUBO GALVANIZADO DE 2" ALTURA TOTAL DE 2,00 M 1,40 CERRAMIENTO Y 60CM EMBEBIDO EN COLUMNA DE CONCRETO | M2 | 216404 | 219893 | 187464 | 204353 | 241319 | 247912 | 222268 | 200564 | 269959 | 210260 | 223553 | 202426 | 203197 | 317049 | 203261 | 195705 | 232179 | 309172 | 235903 | 182220 | 198573 | 243780 | 210453 | 218244 | 240891 | 250758 | 224388 | 204652 | 214049 | 236053 | 196797 | 269959 | 240891
19.3 | ZONAS VERDES
19.3.2 | JARDINERA EN CEMENTO 0.60X0.40M (INC. TIERRA NEGRA Y PLANTAS ORNAMENTALES) | M2 | 435851 | 442878 | 377565 | 411580 | 486032 | 499310 | 447664 | 403949 | 543715 | 423478 | 450250 | 407700 | 409252 | 638559 | 409381 | 394163 | 467624 | 622694 | 475125 | 367003 | 399940 | 490990 | 423866 | 439559 | 485170 | 505044 | 451932 | 412183 | 431109 | 475427 | 396362 | 543715 | 485170
19.3.3 | JARDINES ORNAMENTALES | M2 | 112011 | 113817 | 97032 | 105773 | 124907 | 128319 | 115046 | 103812 | 139731 | 108831 | 115711 | 104776 | 105175 | 164105 | 105208 | 101297 | 120176 | 160028 | 122104 | 94317 | 102782 | 126181 | 108931 | 112964 | 124685 | 129793 | 116143 | 105928 | 110792 | 122181 | 101862 | 139731 | 124685
19.3.4 | EMPRADIZACION JARDINES (INC. TIERRA NEGRA) | M2 | 26867 | 27300 | 23274 | 25371 | 29961 | 30779 | 27595 | 24901 | 33516 | 26105 | 27755 | 25132 | 25228 | 39363 | 25236 | 24298 | 28826 | 38385 | 29288 | 22623 | 24654 | 30266 | 26129 | 27096 | 29908 | 31133 | 27859 | 25408 | 26575 | 29307 | 24433 | 33516 | 29908
19.4 | OTROS - ZONAS EXTERIORES
19.4.1 | CUNETA TRAPEZOIDAL 3000 PSI RFZO. BASE 0.50M PROF 0.50M ESPESOR 0.15M (INC. BASE EN RECEBO) | M | 213279 | 216717 | 184757 | 201402 | 237834 | 244332 | 219059 | 197668 | 266060 | 207224 | 220325 | 199503 | 200262 | 312471 | 200326 | 192879 | 228826 | 304708 | 232497 | 179589 | 195706 | 240260 | 207414 | 215093 | 237412 | 247137 | 221147 | 201697 | 210958 | 232644 | 193955 | 266060 | 237412
19.4.2 | CANAL EN LADRILLO COMÚN SECCIÓN = 0,20M X 0,40M, BASE EN CONCRETO 3000PSI E=0.15M (INCLUYE RECEBO COMÚN) | M | 161139 | 163737 | 139590 | 152166 | 179692 | 184601 | 165506 | 149345 | 201018 | 156565 | 166463 | 150731 | 151305 | 236083 | 151353 | 145727 | 172886 | 230217 | 175659 | 135685 | 147862 | 181525 | 156708 | 162510 | 179373 | 186721 | 167084 | 152389 | 159386 | 175771 | 146539 | 201018 | 179373
19.4.3 | SUMINISTRO E INSTALACIÓN CAÑUELA TIPO A120 (INCLUYE 3CM MORTERO 1:4) | M | 84188 | 85545 | 72930 | 79500 | 93881 | 96446 | 86470 | 78026 | 105023 | 81798 | 86969 | 78750 | 79050 | 123342 | 79075 | 76136 | 90325 | 120278 | 91774 | 70889 | 77251 | 94838 | 81873 | 84904 | 93714 | 97553 | 87294 | 79616 | 83272 | 91832 | 76560 | 105023 | 93714
19.4.4 | ROCERIA Y LIMPIEZA DE VEGETACION | M2 | 5959 | 6055 | 5162 | 5627 | 6645 | 6826 | 6120 | 5523 | 7434 | 5790 | 6156 | 5574 | 5595 | 8730 | 5597 | 5389 | 6393 | 8513 | 6496 | 5018 | 5468 | 6713 | 5795 | 6010 | 6633 | 6905 | 6179 | 5635 | 5894 | 6500 | 5419 | 7434 | 6633
19.4.5 | BORDILLO EN CONCRETO H=10 CMS | M | 32822 | 33351 | 28433 | 30994 | 36601 | 37601 | 33712 | 30420 | 40945 | 31890 | 33906 | 30702 | 30819 | 48087 | 30829 | 29683 | 35215 | 46892 | 35780 | 27637 | 30118 | 36974 | 31920 | 33101 | 36536 | 38033 | 34033 | 31040 | 32465 | 35802 | 29848 | 40945 | 36536
19.4.6 | CONCRETO ESCOBEADO PARA ANDENES O RAMPAS H= 5 CMS - 3000 PSI | M2 | 55675 | 56572 | 48229 | 52574 | 62085 | 63781 | 57184 | 51600 | 69453 | 54094 | 57514 | 52079 | 52277 | 81568 | 52294 | 50350 | 59733 | 79542 | 60692 | 46880 | 51088 | 62718 | 54144 | 56148 | 61975 | 64513 | 57729 | 52651 | 55069 | 60730 | 50630 | 69453 | 61975
19.4.7 | CUNETA EN CONCRETO DE 3,000 PSI DESARROLLO 80 CM E=8 CM | M | 84156 | 85512 | 72902 | 79469 | 93845 | 96409 | 86436 | 77996 | 104982 | 81767 | 86936 | 78720 | 79020 | 123295 | 79045 | 76106 | 90290 | 120232 | 91739 | 70862 | 77222 | 94802 | 81842 | 84872 | 93678 | 97516 | 87260 | 79586 | 83240 | 91797 | 76531 | 104982 | 93678
19.4.8 | POZOS DE INSPECCION CON ELEMENTOS PREFABRICADOS: BASE, CILINDRO, CUELLO, CONO, TAPA INCLUYE: MORTERO PARA AJUSTE Y PEGA DE LOS ELEMENTOS DEL POZO, SEGÚN ESPECIFICACIONES TÉCNICAS DE EEPP DE MEDELLÍN Y DE DISEÑO, SUMINISTRO, TRANSPORTE E INSTALACIÓN DE LOS MATERIALES Y TODO LO NECESARIO PARA SU CORRECTA INSTALACIÓN Y FUNCIONAMIENTO. | UN | 3887940 | 3950624 | 3368010 | 3671431 | 4335572 | 4454018 | 3993310 | 3603363 | 4850119 | 3777570 | 4016384 | 3636820 | 3650664 | 5696159 | 3651818 | 3516067 | 4171364 | 5554640 | 4238278 | 3273792 | 3567598 | 4379797 | 3781031 | 3921013 | 4327881 | 4505165 | 4031382 | 3676814 | 3845638 | 4240970 | 3535680 | 4850119 | 4327881
19.4.9 | ENTIBADO CONTINUO DE MADERA CON PERFILES DE MADERA Y PARALES TELESCOPICOS PARA ZANJA DE REDES EXTERNAS PROF = 1,00 M A 2.00 M | M2 | 72408 | 73575 | 62725 | 68376 | 80744 | 82950 | 74370 | 67108 | 90327 | 70352 | 74800 | 67731 | 67989 | 106084 | 68010 | 65482 | 77686 | 103448 | 78932 | 60970 | 66442 | 81568 | 70417 | 73024 | 80601 | 83903 | 75079 | 68476 | 71620 | 78983 | 65847 | 90327 | 80601
19.4.10 | ENTIBADO DISCONTINUO DE MADERA CON PERFILES DE MADERA Y PARALES TELESCOPICOS PARA ZANJA DE REDES EXTERNAS PROF = 1,00 M A 2.00 M | M2 | 46536 | 47287 | 40313 | 43945 | 51894 | 53312 | 47798 | 43130 | 58053 | 45215 | 48074 | 43531 | 43696 | 68180 | 43710 | 42085 | 49929 | 66486 | 50730 | 39185 | 42702 | 52424 | 45257 | 46932 | 51802 | 53924 | 48253 | 44009 | 46030 | 50762 | 42320 | 58053 | 51802
20 | ASEO Y VARIOS
20.1 | ASEO Y LIMPIEZA
20.1.1 | ASEO GENERAL | M2 | 7667 | 7791 | 6642 | 7240 | 8550 | 8784 | 7875 | 7106 | 9565 | 7450 | 7921 | 7172 | 7199 | 11233 | 7202 | 6934 | 8226 | 10954 | 8358 | 6456 | 7036 | 8637 | 7457 | 7733 | 8535 | 8885 | 7950 | 7251 | 7584 | 8364 | 6973 | 9565 | 8535
20.1.2 | LAVADO E HIDROFUGADO DE FACHADAS EN LADRILLO A LA VISTA. INCLUYE: ANDAMIOS, LAVADORA A PRESIÓN, SIKARINSE, HIDROFUGO Y TODO LO NECESARIA PARA SU CORRECTA EJECUCION EN OBRA | M2 | 29455 | 29930 | 25516 | 27815 | 32847 | 33744 | 30254 | 27299 | 36745 | 28619 | 30429 | 27553 | 27658 | 43155 | 27667 | 26638 | 31603 | 42083 | 32110 | 24803 | 27029 | 33182 | 28646 | 29706 | 32789 | 34132 | 30542 | 27856 | 29135 | 32130 | 26787 | 36745 | 32789
20.1.3 | LAVADO Y LIMPIEZA DE MUROS INTERIORES EN LADRILLO A LA VISTA. INCLUYE SIKARINSE | M2 | 20920 | 21257 | 18122 | 19755 | 23328 | 23965 | 21487 | 19388 | 26097 | 20326 | 21611 | 19568 | 19643 | 30649 | 19649 | 18919 | 22445 | 29888 | 22805 | 17615 | 19196 | 23566 | 20344 | 21098 | 23287 | 24241 | 21691 | 19784 | 20692 | 22819 | 19024 | 26097 | 23287
20.1.4 | LIMPIEZA DE CANALES Y BAJANTES | M | 7142 | 7257 | 6187 | 6744 | 7964 | 8182 | 7335 | 6619 | 8909 | 6939 | 7378 | 6680 | 6706 | 10463 | 6708 | 6459 | 7662 | 10203 | 7785 | 6014 | 6553 | 8045 | 6945 | 7202 | 7950 | 8275 | 7405 | 6754 | 7064 | 7790 | 6495 | 8909 | 7950
20.1.5 | SONDEO Y REVISIÓN DE DESAGUES | M | 10790 | 10964 | 9347 | 10190 | 12033 | 12361 | 11083 | 10001 | 13461 | 10484 | 11147 | 10093 | 10132 | 15809 | 10135 | 9758 | 11577 | 15416 | 11763 | 9086 | 9901 | 12155 | 10494 | 10882 | 12011 | 12503 | 11189 | 10204 | 10673 | 11770 | 9813 | 13461 | 12011
20.1.6 | LIMPIEZA DE CAJAS DE INSPECCIÓN (INC RETIRO DE MATERIAL) | UN | 39316 | 39950 | 34058 | 37126 | 43842 | 45040 | 40381 | 36438 | 49046 | 38200 | 40615 | 36776 | 36916 | 57601 | 36928 | 35555 | 42182 | 56170 | 42858 | 33105 | 36076 | 44290 | 38235 | 39650 | 43765 | 45557 | 40766 | 37181 | 38888 | 42886 | 35754 | 49046 | 43765
20.1.7 | LIMPIEZA E IMPERMEABILIZACION DE FACHADAS CON ACIDO MURIATICO E HIDROFUGADO CON SIKA IMPERMUR O SIMILAR | M2 | 49485 | 50283 | 42868 | 46730 | 55183 | 56690 | 50827 | 45863 | 61732 | 48081 | 51120 | 46289 | 46465 | 72500 | 46480 | 44752 | 53093 | 70699 | 53944 | 41669 | 45408 | 55746 | 48125 | 49906 | 55085 | 57341 | 51311 | 46798 | 48947 | 53979 | 45002 | 61732 | 55085
20.1.8 | LIMPIEZA Y VACIADO DE POZOS SEPTICOS (INCLUYE CARGUE Y RETIRO DE RESIDUOS A SITIOS AUTORIZADOS) | UN | 1326327 | 1347711 | 1148959 | 1252467 | 1479032 | 1519438 | 1362273 | 1229247 | 1654563 | 1288675 | 1370144 | 1240660 | 1245383 | 1943180 | 1245776 | 1199467 | 1423014 | 1894903 | 1445841 | 1116817 | 1217046 | 1494118 | 1289856 | 1337609 | 1476408 | 1536886 | 1375261 | 1254304 | 1311896 | 1446759 | 1206157 | 1654563 | 1476408
20.1.9 | SUMINISTRO E INSTALACION DE CORTINA METALICA ENROLLABLE, INCLUYE MARCO, RIEL GUIA, TAMBOR/EJE, FLEJE LAMINA, PINTURA, CERRADURA | M2 | 1309452 | 1330564 | 1134341 | 1236532 | 1460214 | 1500106 | 1344941 | 1213607 | 1633513 | 1272280 | 1352712 | 1224875 | 1229538 | 1918458 | 1229927 | 1184206 | 1404909 | 1870794 | 1427445 | 1102608 | 1201562 | 1475109 | 1273446 | 1320591 | 1457624 | 1517333 | 1357763 | 1238346 | 1295205 | 1428352 | 1190811 | 1633513 | 1457624
20.1.10 | CARCAMO EN CONCRETO 3000 PSI (INTERIOR 60 X 20 CM). INCLUYE: CONCRETO, ACERO, ALAMBRE, MADERA, REJILLA PREFABRICADA Y TODO LO NECESARIO PARA SU CORRECTA CONSTRUCCION | M | 329990 | 335311 | 285861 | 311614 | 367983 | 378036 | 338934 | 305837 | 411656 | 320623 | 340892 | 308676 | 309852 | 483464 | 309949 | 298428 | 354046 | 471452 | 359725 | 277864 | 302801 | 371737 | 320916 | 332797 | 367331 | 382378 | 342165 | 312071 | 326400 | 359954 | 300092 | 411656 | 367331
20.1.11N | SUMINISTRO E INSTALACION DE CARCAMOS (A= 15CM H=0.30 L= 1,00M) PARA EVACUACION DE AGUAS EN COCINA.INCLUYE: CONCRETO, ACERO, ALAMBRE, MADERA, TAPA EN REJILLA Y TAPAS LATERALES Y TODO LO NECESARIO PARA SU CORRECTA CONSTRUCCION | UN | 310716 | 315725 | 269164 | 293413 | 346489 | 355955 | 319137 | 287973 | 387611 | 301895 | 320981 | 290647 | 291753 | 455225 | 291845 | 280996 | 333366 | 443915 | 338714 | 261634 | 285115 | 350024 | 302172 | 313359 | 345875 | 360043 | 322179 | 293843 | 307335 | 338929 | 282564 | 387611 | 345875
21 | GENÉRICOS Y OTROS
21.1 | PODA DE ÁRBOLES
21.1.1 | TALA DE ÁRBOLES DE 1.00 M. A 5.00 M. | UN | 154643 | 157136 | 133962 | 146031 | 172447 | 177158 | 158834 | 143324 | 192913 | 150253 | 159751 | 144654 | 145205 | 226564 | 145251 | 139851 | 165916 | 220935 | 168577 | 130215 | 141901 | 174206 | 150390 | 155958 | 172141 | 179193 | 160348 | 146245 | 152960 | 168684 | 140631 | 192913 | 172141
21.1.2 | TALA DE ÁRBOLES DE 5.00 M. A 10.00 M. | UN | 351660 | 357330 | 304633 | 332077 | 392148 | 402861 | 361191 | 325920 | 438688 | 341677 | 363278 | 328947 | 330199 | 515212 | 330303 | 318025 | 377296 | 502411 | 383348 | 296111 | 322686 | 396148 | 341990 | 354652 | 391452 | 407488 | 364634 | 332564 | 347834 | 383591 | 319799 | 438688 | 391452
21.1.3 | TALA DE ÁRBOLES DE 10.00 M. A 15.00 M. | UN | 1033761 | 1050428 | 895517 | 976193 | 1152781 | 1184275 | 1061777 | 958095 | 1289593 | 1004415 | 1067913 | 966991 | 970672 | 1514546 | 970978 | 934884 | 1109120 | 1476918 | 1126912 | 870465 | 948585 | 1164540 | 1005335 | 1042554 | 1150736 | 1197874 | 1071900 | 977625 | 1022513 | 1127627 | 940098 | 1289593 | 1150736
21.1.4 | TALA DE ÁRBOLES MAYORES DE 15 M | UN | 1699565 | 1726966 | 1472284 | 1604920 | 1895242 | 1947019 | 1745626 | 1575165 | 2120169 | 1651318 | 1755713 | 1589791 | 1595843 | 2490005 | 1596347 | 1537005 | 1823460 | 2428142 | 1852711 | 1431097 | 1559531 | 1914574 | 1652831 | 1714022 | 1891880 | 1969377 | 1762269 | 1607274 | 1681073 | 1853887 | 1545579 | 2120169 | 1891880
21.1.6N | PODA DE ARBOLES CLASE II H=MAYOR 5M MENOR 10M (INCLUYE DESENRAICE, RETIRO Y DISPOSICIÓN FINAL) | UN | 341381 | 346885 | 295729 | 322371 | 380686 | 391086 | 350633 | 316394 | 425866 | 331690 | 352659 | 319332 | 320547 | 500152 | 320649 | 308729 | 366267 | 487726 | 372143 | 287456 | 313254 | 384569 | 331994 | 344285 | 380010 | 395577 | 353976 | 322843 | 337667 | 372379 | 310451 | 425866 | 380010
21.1.7N | AHUYENTAMIEMTO Y REACOMODACION DE FAUNA (LOS DIAS QUE SEAN NECESARIOS PARA LLEVAR A CABO LA ACTIVIDAD) | UN | 3727715 | 3787815 | 3229211 | 3520128 | 4156900 | 4270464 | 3828743 | 3454865 | 4650241 | 3621893 | 3850866 | 3486943 | 3500217 | 5461415 | 3501323 | 3371167 | 3999458 | 5325728 | 4063615 | 3138876 | 3420575 | 4199302 | 3625212 | 3759424 | 4149525 | 4319503 | 3865246 | 3525290 | 3687156 | 4066196 | 3389971 | 4650241 | 4149525
21.1.8N | PODA RADICULAR (PODA DE RAICES) | UN | 450306 | 457567 | 390087 | 425230 | 502152 | 515870 | 462511 | 417346 | 561747 | 437523 | 465183 | 421221 | 422825 | 659737 | 422958 | 407236 | 483133 | 643346 | 490883 | 379175 | 413204 | 507274 | 437924 | 454137 | 501261 | 521794 | 466920 | 425854 | 445407 | 491195 | 409507 | 561747 | 501261
21.2 | COCINAS
21.2.1 | CAMPANA EXTRACTORA, CONSTRUIDA EN ACERO INOXIDABLE CALIBRE 20 TIPO 430, DE IGUAL MANERA LOS FILTROS TIPO LABERINTO, CANALES DE REFUERZO, DE RECOLECCIÓN DE GRASAS Y SU ESTRUCTURA, DEBEN SER DEL MISMO MATERIAL. | UN | 3956644 | 4020435 | 3427526 | 3736308 | 4412186 | 4532725 | 4063876 | 3667038 | 4935825 | 3844323 | 4087358 | 3701086 | 3715175 | 5796815 | 3716349 | 3578199 | 4245075 | 5652795 | 4313172 | 3331643 | 3630641 | 4457192 | 3847846 | 3990300 | 4404359 | 4584775 | 4102621 | 3741787 | 3913594 | 4315911 | 3598158 | 4935825 | 4404359
21.2.2 | EXTRACTOR O VENTILADOR MOTOR 1 HP A 1100 RPM CAUDAL DE 1! - 3500CFM, ALETA RECTA ATRASADA EN ALUMINIO, ROTOR A 1100 RPM, DESCARGA VERTICAL, TRANSMISIÓN POR POES AL MOTOR, ALTA EFICIENCIA SISTE DE ENFRIAMIENTO DEL MOTOR. BASE 65X65 CM DIAMETRO EXTRACTOR 70CM ALTURA 85CM. | UN | 7510178 | 7631262 | 6505850 | 7091956 | 8374851 | 8603648 | 7713718 | 6960472 | 9368780 | 7296981 | 7758289 | 7025099 | 7051842 | 11003042 | 7054070 | 6791846 | 8057656 | 10729675 | 8186911 | 6323852 | 6891387 | 8460279 | 7303667 | 7574063 | 8359995 | 8702447 | 7787260 | 7102355 | 7428465 | 8192111 | 6829731 | 9368780 | 8359995
21.2.3 | DUCTO PARA SISTEMA DE EXTRACCIÓN DE HUMOS Y OLORES, FABRICADO EN LÁMINA DE ACERO GALVANIZADA CALIBRE 18 A 24 PARA ACOPLE DE CAMPANA CON EL EXTRACTOR, CON EMPALMES O UNIONES POR MEDIO DE MARCOS. EMPAQUE DE CAUCHO EN MEDIO DE LAS UNIONES DE LOS TRAMOS DE DUCTOS SELLADOS CON SILICONA TRANSPARENTE PARA IMPEDIR FUGA DE GRASA. TORNILLERÍA EN ACERO COMÚN CON TUERCA. TODOS LOS ELEMENTOS EN HIERRO DEBEN ESTAR RECUBIERTOS CON PINTURA BASE ANTICORROSIVA. EL SISTEMA CONSTRUCTIVO DE LOS CONDUCTOS DEBE SER HERMÉTICO. DONDE EL CONDUCTO HORIZONTAL CAMBIE DE DIRECCIÓN A SENTIDO VERTICAL ASCENDENTE Y SEA POSIBLE, SE DEBE INSTALAR UNA COMPUERTA DE CIERRE HERMÉTICO QUE PERMITA LA INSPECCIÓN Y LIMPIEZA DEL CONDUCTO. EL VOLUMEN EN CFM O PCM CALCULADO PARA CADA TRAMO DE CAMPANA Y SALIDA GENERAL ES DE UN MÁXIMO APROX. DE 14.000 CFM. | M | 1084271 | 1101753 | 939273 | 1023891 | 1209107 | 1242139 | 1113657 | 1004908 | 1352604 | 1053491 | 1120092 | 1014239 | 1018100 | 1588548 | 1018421 | 980563 | 1163313 | 1549081 | 1181974 | 912997 | 994934 | 1221441 | 1054456 | 1093494 | 1206962 | 1256403 | 1124274 | 1025392 | 1072474 | 1182724 | 986033 | 1352604 | 1206962
21.2.4 | ARRANCADOR O GUARDAMOTOR PARA PROTECCIÓN DEL MOTOR DEL EXTRACTOR, TRIFÁSICO CON CAPACIDAD DE 5.0 HP CON CAJA O COFRE. SE HARÁ CON UN CONTACTOR PROVISTO AL MENOS CON BOTONES QUE ACCIONAN ADECUADAMENTE LAS FUNCIONES DE ARRANQUE Y PARADA DEL MOTOR, PROTEGIDO CONTRA SOBRECORRIENTES POR UN RELÉ TÉRMICO, EL ARRANCADOR DEBE INSTALARSE PRÓXIMO A LA ZONA DE LA CAMPANA Y DEBE SER DE FÁCIL ACCESO PARA OPERAR EL SISTEMA CUANDO SE REQUIERA. | UN | 1065577 | 1082757 | 923078 | 1006238 | 1188260 | 1220723 | 1094456 | 987582 | 1329283 | 1035328 | 1100780 | 996752 | 1000546 | 1561160 | 1000862 | 963657 | 1143255 | 1522373 | 1161595 | 897256 | 977780 | 1200381 | 1036276 | 1074641 | 1186152 | 1234741 | 1104890 | 1007713 | 1053983 | 1162332 | 969032 | 1329283 | 1186152
21.2.15 | MESÓN EN ACERO INOXIDABLE CON DIMENSIONES DE 0,65 DE ANCHO X 0,90 CMS DE ALTURA, CALIBRE 16 TIPO 304-2B, SALPICADERO POSTERIOR DE 9 A 10 CMS DE ALTURA, TAPA CON REFUERZOS EN LA PARTE INFERIOR EN FORMA LONGITUDINAL O TRANSVERSAL EN PERFILES DE ACERO COMÚN EN FORMA DE "U" SOLDADOS A LA TAPA CON ACABADO SATINADO. PATAS INOXIDABLES DE 1 5/8" CON BASES AJUSTABLES HASTA 1" EN ACERO INOXIDABLE. ENTREPAÑO EN ACERO INOXIDABLE CALIBRE 20 DONDE LAS PARTES LO PERMITAN, A UNA ALTURA DE 25 CMS A 30 CMS SOBRE EL PISO TERMINADO REVISANDO QUE PERMITA LA APERTURA FÁCIL DEL TAPAREGISTRO DE AGUA. ESQUINERAS EN ACERO INOXIDABLE CALIBRE 18 PARA SUJETAR LA TAPA Y LAS PATAS PARA CONFORMAR UN CONJUNTO SÓLIDO Y ESTRUCTURADO. | M | 3617232 | 3675551 | 3133503 | 3415797 | 4033696 | 4143895 | 3715265 | 3352469 | 4512416 | 3514547 | 3736733 | 3383596 | 3396477 | 5299548 | 3397550 | 3271251 | 3880921 | 5167883 | 3943176 | 3045845 | 3319195 | 4074842 | 3517767 | 3648001 | 4026541 | 4191481 | 3750686 | 3420806 | 3577875 | 3945681 | 3289498 | 4512416 | 4026541
21.2.16 | POCETA EN ACERO INOXIDABLE FORMANDO UNA SOLA PIEZA CON EL MESÓN EN ACERO INOXIDABLE EL CUAL TIENE DIMENSIONES APROXIMADAS DE 0,65 DE ANCHO X 0,90 CMS DE ALTURA Y CON SALPICADERO POSTERIOR DE 9 A 10 CMS DE ALTURA, CON FONDO BORDEADO INCLINADO EN FORMA DE "V" INVERTIDA AL CENTRO PARA EVITAR ESTANCAMIENTO DE AGUA; LAS DIMENSIONES APROXIMADAS DE LA POCETA SON: 0,60 X 0,40 X 0,30 PROFUNDIDAD. INCLUYE SOLDADURA Y PULIMENTO EN TAPA. | UN | 1544577 | 1569480 | 1338023 | 1458564 | 1722410 | 1769466 | 1586438 | 1431522 | 1926826 | 1500730 | 1595605 | 1444814 | 1450314 | 2262936 | 1450772 | 1396842 | 1657174 | 2206714 | 1683758 | 1300592 | 1417314 | 1739980 | 1502105 | 1557716 | 1719355 | 1789785 | 1601563 | 1460703 | 1527772 | 1684827 | 1404634 | 1926826 | 1719355
21.2.17 | LAVAMANOS QUIRÚRGICO TIPO PARED CON DIMENSIONES APROX. DE 0,60 X 0,60; EN ACERO INOXIDABLE CALIBRE 18, SALPICADERO DE 10 CMS PERFIL FRONTAL, REMATADO EN CURVA DE 180, CON POCETA CON DIMENSIONES APROXIMADAS DE 0,50 X 0,50 X 0,20 DE PROFUNDIDAD. PIEDEAMIGO PARA ANCLAR A LA PARED. | UN | 1982668 | 2014634 | 1717528 | 1872258 | 2210940 | 2271341 | 2036402 | 1837547 | 2473334 | 1926385 | 2048169 | 1854608 | 1861668 | 2904775 | 1862257 | 1793030 | 2127201 | 2832607 | 2161324 | 1669481 | 1819309 | 2233492 | 1928150 | 1999533 | 2207017 | 2297424 | 2055817 | 1875004 | 1961096 | 2162697 | 1803032 | 2473334 | 2207017
21.2.18 | MESÓN EN ACERO INOXIDABLE CALIBRE 16 PARA EL MURO DE SERVICIO Y RECIBO DE LOSA SUCIA, CON DIMENSIONES APROXIMADAS DE 0,65 DE ANCHO X 0,90 DE ALTURA, CON PESTAÑA EN ACERO INOXIDABLE PARA ZONA DE VENTANA DE PASO DE APROX. 0,40 CMS DE ANCHO CON PIE DE AMIGO FORMANDO UNA SOLA PIEZA CON EL MESÓN . TAPA CON REFUERZOS EN LA PARTE INFERIOR, PATAS INOXIDABLES DE 1 5/8" CON BASES AJUSTABLES HASTA 1" EN ACERO INOXIDABLE, ENTREPAÑO EN ACERO INOXIDABLE CALIBRE 20 DONDE LAS PARTES LO PERMITAN. ESQUINERAS EN ACERO INOXIDABLE CALIBRE 18. | M | 2462690 | 2502395 | 2133357 | 2325549 | 2746228 | 2821254 | 2529433 | 2282434 | 3072151 | 2392780 | 2544049 | 2303626 | 2312395 | 3608048 | 2313126 | 2227139 | 2642215 | 3518407 | 2684600 | 2073677 | 2259780 | 2774241 | 2394972 | 2483639 | 2741356 | 2853651 | 2553549 | 2328959 | 2435895 | 2686305 | 2239562 | 3072151 | 2741356
21.2.19 | SUM. E INST. GRIFERÍA LAVAPLATOS 8" (INC. SILICONA, TEFLÓN, CANASTILLA DESAGUE, SIFÓN EN P, ACOFLEX TRANSPORTE Y MANO DE OBRA) | UN | 275649 | 280093 | 238787 | 260299 | 307386 | 315783 | 283120 | 255473 | 343866 | 267824 | 284756 | 257845 | 258827 | 403849 | 258908 | 249284 | 295743 | 393816 | 300488 | 232107 | 252937 | 310521 | 268069 | 277994 | 306840 | 319409 | 285819 | 260681 | 272650 | 300678 | 250674 | 343866 | 306840
21.2.20 | SUMINISTRO E INSTALACION DE GRIFERÍA LLAVE PARA LAVAPLATOS, DE USO INSTITUCIONAL CON MANGO EXTRAIBLE | UN | 1044453 | 1061292 | 904779 | 986290 | 1164705 | 1196524 | 1072760 | 968004 | 1302932 | 1014803 | 1078958 | 976992 | 980711 | 1530211 | 981021 | 944553 | 1120592 | 1492194 | 1138567 | 879469 | 958397 | 1176585 | 1015733 | 1053338 | 1162638 | 1210264 | 1082987 | 987736 | 1033089 | 1139291 | 949822 | 1302932 | 1162638
21.2.21 | SUMINISTRO E INSTALACION DE ANGEO MOSQUITERO CON MARCO DESMONTABLE, ESQUINEROS, EMPAQUE Y SILICONA | M2 | 153421 | 155895 | 132904 | 144878 | 171085 | 175759 | 157579 | 142192 | 191390 | 149066 | 158490 | 143512 | 144058 | 224775 | 144104 | 138747 | 164605 | 219191 | 167246 | 129186 | 140780 | 172830 | 149203 | 154726 | 170782 | 177777 | 159082 | 145090 | 151752 | 167352 | 139521 | 191390 | 170782
21.2.22 | SUMINISTRO E INSTALACION DE REJILLA DE POLIPROPILENO RESISTENTE A DETERIORO AMBIENTAL, AGENTES QUIMICOS, SALES, SOLVENTES, ACIDOS, ALCOHOLES, DETERGENTES, ACEITES AL AGUA, IMPERMEABLE Y NO ABSORBENTE DE HUMEDAD, RESITENTE A ATAQUES DE MICROORGANISMOS Y RESISTENTE A TEMPERATURAS DE -4ºC HASTA 85ºC, ANCHO 30 CM | M | 198929 | 202137 | 172327 | 187852 | 221833 | 227893 | 204321 | 184369 | 248160 | 193282 | 205501 | 186081 | 186789 | 291448 | 186848 | 179902 | 213431 | 284207 | 216855 | 167506 | 182539 | 224096 | 193459 | 200622 | 221439 | 230510 | 206269 | 188127 | 196765 | 216992 | 180906 | 248160 | 221439
21.2.23 | SUMINISTRO E INSTALACION DE VENTANA GUILLOTINA EN ACRILICO DE 60 X 60 CM | UN | 757043 | 769248 | 655804 | 714885 | 844204 | 867267 | 777560 | 701631 | 944394 | 735552 | 782053 | 708146 | 710842 | 1109131 | 711066 | 684633 | 812230 | 1081575 | 825259 | 637459 | 694667 | 852815 | 736226 | 763483 | 842706 | 877226 | 784973 | 715933 | 748806 | 825783 | 688452 | 944394 | 842706
21.3 | RECUPERACION DE ESTRUCTURAS DE CONCRETO
21.3.1 | PROTECCIÓN CON INHIBIDOR DE CORROSIÓN TIPO DE APLICACIÓN DIRECTA - PARA SUPERFICIES DE CONCRETO | M2 | 39936 | 40579 | 34595 | 37712 | 44533 | 45750 | 41018 | 37012 | 49819 | 38802 | 41255 | 37356 | 37498 | 58509 | 37510 | 36116 | 42847 | 57055 | 43534 | 33627 | 36645 | 44988 | 38837 | 40275 | 44454 | 46275 | 41409 | 37767 | 39501 | 43562 | 36317 | 49819 | 44454
21.3.2 | INYECCION DE FISURAS PARA MONOLITISMO DE CONCRETO ESTRUCTURAL | M2 | 165941 | 168617 | 143750 | 156701 | 185047 | 190102 | 170439 | 153795 | 207008 | 161231 | 171424 | 155223 | 155814 | 243118 | 155864 | 150070 | 178038 | 237078 | 180894 | 139729 | 152269 | 186934 | 161379 | 167353 | 184719 | 192285 | 172064 | 156930 | 164136 | 181009 | 150907 | 207008 | 184719
21.3.3 | RECUBRIMIENTO IMPERMEABLE DE CONCRETOS A LA VISTA - INC. TRATAMIENTO SUPERFICIAL PARA MICROFISURAS Y JUNTAS DE CONSTRUCCIÓN | M2 | 37415 | 38018 | 32412 | 35332 | 41723 | 42863 | 38429 | 34676 | 46674 | 36353 | 38651 | 34998 | 35132 | 54816 | 35143 | 33836 | 40143 | 53454 | 40787 | 31505 | 34332 | 42148 | 36386 | 37733 | 41649 | 43355 | 38795 | 35383 | 37008 | 40812 | 34025 | 46674 | 41649
21.3.4 | DESMONTE, LIMPIEZA Y RECUPERACIÓN DE ACERO DE REFUERZO | KG | 2543 | 2584 | 2203 | 2401 | 2835 | 2913 | 2612 | 2357 | 3172 | 2470 | 2627 | 2378 | 2387 | 3725 | 2388 | 2299 | 2728 | 3633 | 2772 | 2141 | 2333 | 2864 | 2473 | 2564 | 2830 | 2946 | 2636 | 2405 | 2515 | 2774 | 2312 | 3172 | 2830
22 | TRANSPORTES
22.1 | TRANSPORTE PARA DISTANCIAS SUPERIORES A 30 KM DEL CENTRO URBANO | M3/KM | 2507 | 2548 | 2172 | 2368 | 2796 | 2872 | 2575 | 2324 | 3128 | 2436 | 2590 | 2345 | 2354 | 3673 | 2355 | 2267 | 2690 | 3582 | 2733 | 2111 | 2301 | 2824 | 2438 | 2529 | 2791 | 2905 | 2600 | 2371 | 2480 | 2735 | 2280 | 3128 | 2791
22.2 | TRANSPORTE A LOMO DE MULA CARGA DE 100 KG | Km | 8148 | 8279 | 7058 | 7694 | 9086 | 9334 | 8368 | 7551 | 10164 | 7916 | 8417 | 7621 | 7650 | 11937 | 7653 | 7368 | 8742 | 11640 | 8882 | 6861 | 7476 | 9178 | 7924 | 8217 | 9070 | 9441 | 8448 | 7705 | 8059 | 8887 | 7409 | 10164 | 9070
22.3 | TRANSPORTE CAMINO DESTAPADO - TROCHA | Ton/Km | 6606 | 6712 | 5722 | 6238 | 7366 | 7568 | 6785 | 6122 | 8241 | 6418 | 6824 | 6179 | 6203 | 9678 | 6205 | 5974 | 7087 | 9438 | 7201 | 5562 | 6062 | 7442 | 6424 | 6662 | 7353 | 7655 | 6850 | 6247 | 6534 | 7206 | 6007 | 8241 | 7353
22.4 | TRANSPORTE FLUVIAL. INCLUYE EMBARQUE Y DESEMBARQUE | Ton/Km | 5053 | 5134 | 4377 | 4772 | 5635 | 5789 | 5190 | 4683 | 6303 | 4910 | 5220 | 4727 | 4745 | 7403 | 4746 | 4570 | 5421 | 7219 | 5508 | 4255 | 4637 | 5692 | 4914 | 5096 | 5625 | 5855 | 5239 | 4779 | 4998 | 5512 | 4595 | 6303 | 5625
22.5 | TRANSPORTE UNIDAD DE AULA EN SISTEMA CONSTRUCTIVO ALTERNATIVO DE 9 X 6 M. AULA COMPLETA | UN | 973408 | 989102 | 843235 | 919201 | 1085480 | 1115135 | 999789 | 902160 | 1214305 | 945775 | 1005566 | 910536 | 914002 | 1426125 | 914291 | 880304 | 1044368 | 1390693 | 1061121 | 819646 | 893205 | 1096552 | 946642 | 981688 | 1083554 | 1127940 | 1009321 | 920549 | 962817 | 1061795 | 885214 | 1214305 | 1083554
22.6 | TRANSPORTE UNIDAD DE BAÑO EN SISTEMA CONSTRUCTIVO ALTERNATIVO DE 5,5 X 3,8 M. BAÑO COMPLETO | UN | 781366 | 793963 | 676874 | 737853 | 871327 | 895131 | 802542 | 724174 | 974736 | 759184 | 807179 | 730897 | 733680 | 1144766 | 733912 | 706630 | 838326 | 1116325 | 851773 | 657939 | 716986 | 880215 | 759880 | 788012 | 869781 | 905410 | 810193 | 738935 | 772864 | 852314 | 710571 | 974736 | 869781
22.7N | TRANSPORTE TERRESTRE EN TROCHA TIPO VOLQUETA SENCILLA DE MATERIAL, DESDE EL CASCO URBANO HASTA EL SITIO DE OBRA UBICADA EN AREA RURAL | TON | 269252 | 273593 | 233245 | 254258 | 300251 | 308454 | 276549 | 249544 | 335885 | 261608 | 278147 | 251861 | 252819 | 394476 | 252899 | 243498 | 288879 | 384675 | 293513 | 226720 | 247067 | 303314 | 261848 | 271542 | 299719 | 311996 | 279185 | 254630 | 266322 | 293700 | 244856 | 335885 | 299719
23 | SISTEMAS CONSTRUCTIVOS ALTERNATIVOS - CONSTRUCCIÓN CON PREFABRICADOS
23.1 | SISTEMA CONSTRUCTIVO (RBS O SIMILAR) COMPUESTO POR PANELES EXTRUIDOS DE PVC
23.1.1 | SUMINISTRO E INSTALACION DE MURO RBS DE 64 MM MINIMO | M2 | 278857 | 283353 | 241566 | 263328 | 310963 | 319458 | 286415 | 258446 | 347868 | 270941 | 288070 | 260846 | 261839 | 408549 | 261922 | 252185 | 299185 | 398399 | 303985 | 234808 | 255881 | 314135 | 271189 | 281229 | 310411 | 323127 | 289145 | 263714 | 275823 | 304178 | 253592 | 347868 | 310411
23.1.2 | SUMINISTRO E INSTALACION DE MURO DOS VIAS RBS DE 64 MM MINIMO | M | 53976 | 54847 | 46758 | 50970 | 60191 | 61835 | 55439 | 50025 | 67334 | 52444 | 55759 | 50490 | 50682 | 79080 | 50698 | 48814 | 57911 | 77115 | 58840 | 45450 | 49529 | 60805 | 52492 | 54435 | 60084 | 62545 | 55968 | 51045 | 53389 | 58877 | 49086 | 67334 | 60084
23.1.3 | SUMINISTRO E INSTALACION DE MURO TRES VIAS RBS DE 64 MM MINIMO | M | 36702 | 37294 | 31794 | 34658 | 40928 | 42046 | 37697 | 34016 | 45785 | 35660 | 37915 | 34332 | 34462 | 53772 | 34473 | 33192 | 39378 | 52436 | 40010 | 30905 | 33678 | 41345 | 35693 | 37015 | 40855 | 42529 | 38056 | 34709 | 36303 | 40035 | 33377 | 45785 | 40855
23.1.4 | SUMINISTRO E INSTALACION DE PANEL CONECTOR DE 64 MM MINIMO | M | 76652 | 77888 | 66401 | 72383 | 85477 | 87812 | 78729 | 71041 | 95622 | 74476 | 79184 | 71701 | 71974 | 112302 | 71997 | 69320 | 82240 | 109512 | 83559 | 64544 | 70336 | 86349 | 74544 | 77304 | 85326 | 88821 | 79480 | 72490 | 75818 | 83612 | 69707 | 95622 | 85326
23.1.5 | SUMINISTRO E INSTALACION DE PANEL RBS DE 64 MM | M | 33230 | 33765 | 28786 | 31379 | 37055 | 38068 | 34130 | 30797 | 41453 | 32286 | 34327 | 31083 | 31202 | 48684 | 31211 | 30051 | 35652 | 47475 | 36224 | 27981 | 30492 | 37433 | 32316 | 33512 | 36990 | 38505 | 34456 | 31425 | 32868 | 36247 | 30219 | 41453 | 36990
23.1.6 | SUMINISTRO E INSTALACION DE CONECTOR ESQUINERO | M | 29407 | 29881 | 25474 | 27769 | 32793 | 33689 | 30204 | 27255 | 36685 | 28572 | 30378 | 27508 | 27612 | 43084 | 27621 | 26594 | 31551 | 42013 | 32057 | 24762 | 26984 | 33127 | 28598 | 29657 | 32735 | 34075 | 30492 | 27810 | 29087 | 32077 | 26743 | 36685 | 32735
23.1.7 | SUMINISTRO E INSTALACION DE UNION DE CONECTOR | M | 11768 | 11958 | 10194 | 11113 | 13123 | 13481 | 12087 | 10907 | 14680 | 11434 | 12157 | 11008 | 11050 | 17241 | 11053 | 10642 | 12626 | 16813 | 12828 | 9909 | 10798 | 13257 | 11444 | 11868 | 13100 | 13636 | 12202 | 11129 | 11640 | 12837 | 10702 | 14680 | 13100
23.1.8 | SUMINISTRO E INSTALACION DE SOLDADURA PARA MARCOS DE PUERTAS Y VENTANAS | UN | 21710 | 22060 | 18807 | 20501 | 24210 | 24871 | 22299 | 20121 | 27083 | 21094 | 22427 | 20308 | 20385 | 31807 | 20392 | 19634 | 23293 | 31017 | 23666 | 18281 | 19921 | 24457 | 21113 | 21895 | 24167 | 25157 | 22511 | 20531 | 21474 | 23682 | 19743 | 27083 | 24167
23.1.9 | SUMINISTRO E INSTALACION DE MARCO PVC BASICO | M | 26801 | 27233 | 23217 | 25308 | 29886 | 30703 | 27527 | 24839 | 33433 | 26040 | 27686 | 25070 | 25165 | 39265 | 25173 | 24237 | 28754 | 38290 | 29216 | 22567 | 24592 | 30191 | 26064 | 27029 | 29833 | 31055 | 27789 | 25345 | 26509 | 29234 | 24372 | 33433 | 29833
23.1.10 | SUMINISTRO E INSTALACION DE MARCO DE PUERTAS, CLOSETS Y VANOS | M | 17138 | 17415 | 14847 | 16184 | 19112 | 19634 | 17603 | 15884 | 21380 | 16652 | 17705 | 16032 | 16093 | 25109 | 16098 | 15499 | 18388 | 24485 | 18683 | 14431 | 15726 | 19307 | 16667 | 17284 | 19078 | 19859 | 17771 | 16208 | 16952 | 18695 | 15586 | 21380 | 19078
23.1.11 | SUMINISTRO E INSTALACION DE CONTRAMARCOS DE VENTANAS | M | 29711 | 30190 | 25738 | 28057 | 33132 | 34037 | 30516 | 27537 | 37064 | 28868 | 30693 | 27792 | 27898 | 43530 | 27907 | 26869 | 31877 | 42448 | 32389 | 25018 | 27263 | 33470 | 28894 | 29964 | 33073 | 34428 | 30807 | 28098 | 29388 | 32409 | 27019 | 37064 | 33073
23.1.14 | SUMINISTRO E INSTALACION DE ACCESORIOS METALICOS GALVANIZADOS PARA AMARRE O REMATE DE TEJA. | UN | 1326 | 1348 | 1149 | 1253 | 1479 | 1520 | 1362 | 1229 | 1655 | 1289 | 1370 | 1241 | 1245 | 1943 | 1246 | 1200 | 1423 | 1895 | 1446 | 1117 | 1217 | 1494 | 1290 | 1338 | 1477 | 1537 | 1375 | 1254 | 1312 | 1447 | 1206 | 1655 | 1477
23.1.15 | SUMINISTRO E INSTALACION DE TORNILLO AUTOPERFORANTE 12 X 3 | UN | 1234 | 1254 | 1069 | 1166 | 1377 | 1414 | 1268 | 1144 | 1540 | 1199 | 1275 | 1155 | 1159 | 1809 | 1159 | 1116 | 1324 | 1764 | 1346 | 1039 | 1133 | 1391 | 1200 | 1245 | 1374 | 1430 | 1280 | 1167 | 1221 | 1347 | 1123 | 1540 | 1374
23.1.16 | SUMINISTRO E INSTALACION DE TAPA TRAPEZOIDAL (EVA) COLOR BLANCO, LONGITUD: 37,7 CM. (PAQUETE POR 10 UNIDADES). | UN | 49913 | 50718 | 43238 | 47134 | 55660 | 57180 | 51266 | 46260 | 62265 | 48496 | 51562 | 46689 | 46867 | 73127 | 46882 | 45139 | 53552 | 71310 | 54411 | 42029 | 45801 | 56227 | 48541 | 50338 | 55561 | 57837 | 51755 | 47203 | 49370 | 54445 | 45391 | 62265 | 55561
23.1.18 | SUMINISTRO E INSTALACION DE FILM DE PROTECCION (CONECTORES, PANELES Y ESQUINEROS) | M2 | 1347 | 1368 | 1167 | 1272 | 1502 | 1543 | 1383 | 1248 | 1680 | 1308 | 1391 | 1260 | 1264 | 1973 | 1265 | 1218 | 1445 | 1924 | 1468 | 1134 | 1236 | 1517 | 1310 | 1358 | 1499 | 1560 | 1396 | 1274 | 1332 | 1469 | 1225 | 1680 | 1499
23.2N | SISTEMA CONSTRUCTIVO STEEL FRAMING
23.2.1N | CONSTRUCCIÓN DE MÓDULO INTEGRADO DE AULAS DE PRIMERA INFANCIA DE UN PISO, CON BATERIA SANITARIA Y LUDOTECA.(INCLUYE MEJORAMIENTO DE SUBRASANTE, ESTRUCTURA DE CIMENTACIÓN EN PLACA DE CONCRETO, ESTRUCTURA SISMICA NO CONVENCIONAL TIPO STEEL FRAMING, REDES ELECTRICAS DE POTENCIA, ILUMINACIÓN, TOMA CORRIENTES, SDI, PISO EN VINILO PARA AULAS, PISO RECUBRIMIENTO SINTÉTICO EN CAUCHO EPDM PARA ZONA LUDICA POSTERIOR, CUBIERTA UPVC BLANCA, CARPINTERÍA EN ALUMINIO PARA VENTANAS Y PUERTAS, MUEBLE MDF ORGÁNICO INTERIOR PARA AULA, ENCHAPE DE PISOS Y PAREDES PARA BAÑOS INFANTILES, MESONES EN CONCRETO CON ACABADO EN GRANITO PULIDO, DIVISIONES EN ACERO INOXIDABLE, REVESTIMIENTOS EXTERIORES E INTERIORES EN SUPERBOARD 10MM, FRESCASA Y MEMBRANA TRANSPIRABLE SEGÚN CUADRO DE ESPECIFICAICONES, SANITARIOS LÍNEA INFANTIL DE TIPO INSTITUCIONAL, LAVAMANOS DE EMPOTRAR, DUCHA PARA NIÑOS, SISTEMA RCI REDES SECAS, REDES HIDROSANITARIAS Y SANEAMIENTO BÁSICO, FRANJA EN PINTURA MAGNÉTICA MURO INTERIOR, PERCHEROS PARA NIÑOS. VER ANEXO02_ESPF.ES&DIS&OBRA.. | M2 | 2397644 | 2436301 | 2077010 | 2264125 | 2673693 | 2746737 | 2462625 | 2222149 | 2991008 | 2329580 | 2476854 | 2242781 | 2251319 | 3512750 | 2252031 | 2168315 | 2572428 | 3425477 | 2613693 | 2018906 | 2200093 | 2700966 | 2331715 | 2418040 | 2668950 | 2778279 | 2486103 | 2267446 | 2371557 | 2615353 | 2180410 | 2991008 | 2668950
23.2.2N | CONSTRUCCIÓN DE AMBIENTES ESCOLARES MODULARES REQUERIDOS PARA ZONAS SIMILARES DE AULAS DE BÁSICA, MEDIA Y MEDIA VOCACIONAL, ZONA DE ADMINISTRACIÓN, AULAPOLIVALENTE, BIBLIOTECA, AULA DE TECNOLOGÍA, ZONA COMEDOR AULA MULTIPLE; (INCLUYE OBRA CIVIL PARA EL MEJORAMIENTO DE SUBRASANTE (EXCAVACIÓN-RELLENOS), ESTRUCTURA DE CIMENTACIÓN PLACA CONCRETO, ESTRUCTURA SISMICA NO CONVENCIONAL TIPO STEEL FRAMING, REVESTIMIENTOS PARA MUROS INTERIORES Y EXTERIORES EN SUPERBOARD 10MM , FRESCASAS Y MEMBRANA TRANSPIRABLE, PISOS EN BALDOSA BH-5, CON SU GUARDAESCOBA RESPECTIVO, REDES ELECTRICAS DE POTENCIA, ILUMINACIÓN, TOMACORRIENTES, VOZ Y DATOS, CABLEADO ESTRUCTURADO, SDI, , CUBIERTA EN TEJA UPVC BLANCA).VERANEXO02_ESPF.ES&DIS&OBRA.. | M2 | 2258945 | 2295365 | 1956859 | 2133150 | 2519025 | 2587844 | 2320167 | 2093602 | 2817984 | 2194819 | 2333573 | 2113041 | 2121085 | 3309544 | 2121755 | 2042882 | 2423618 | 3227320 | 2462496 | 1902117 | 2072822 | 2544721 | 2196830 | 2278161 | 2514557 | 2617561 | 2342287 | 2136278 | 2234367 | 2464060 | 2054277 | 2817984 | 2514557
23.2.3N | CONSTRUCCIÓN DE AMBIENTES ESCOLARES MODULARES 1 PISO, PARA ZONAS DE COCINA, DE ACUERDO A01_ ESPF.ES&DIS&OBRA.. (INCLUYE MEJORAMIENTO DE SUBRASANTE, ESTRUCTURA DE CIMENTACIÓN, ESTRUCTURA SISMICA NO CONVENCIONAL TIPO STEEL FRAMING, REDES ELECTRICAS DE POTENCIA, ILUMINACIÓN PARA COCINA, TOMACORRIENTES PARA COCINA, SDI, CONEXIÓN RED DE GAS COCINA, ENCHAPE DE PAREDES PARA COCINA, PISOS EN BALDOSÍN EN GRANITO PULIDO PARA COCINA, CON GUARDAESCOBAS O ZOCALOS EN MEDIACAÑA EN GRANITO PULIDO, MESONES Y POCETAS EN ACERO INOXIDABLE PARA COCINA, DUCTOS Y CAMPANA EXTRACTORA PARA COCINA, EXTRACTOR O VENTILADO PARA COCINAR, GUARDAMOTOR O ARRANCADOR PARA COCINA, DUCTOS DE SISTEMA DE EXTRACCIÓN DE HUMOS Y OLORES PARA COCINA, SUMINISTRO DE COCINA INDUSTRIAL 3F OGONES, REJILLAS DE PISO EN POLIPROPILENO PARA COCINA, CUBIERTA TIPO UPVC, CARPINTERÍA EN ALUMINIO PARA VENTANAS Y PUERTAS, CERRADURA ANTIÁNICO, CIELO RASO RF PARA COCINA, PINTURA EPOXICA PARA REMATE DE MUROS COCINA HASTA CIELORASO, SITEMA DE REVESTIMIENTOS EN SUPEROBOARD 10MM, FRESCASA Y MEMBRANA TRASNPIRABLE PARA MUROS, UN BAÑO DE SERVICIO PARA PERSONAL COCINA CON CONEXIÓN AL SISTEMA DE SANEMIENTO BÁSICO, UNA TRAMPA DE GRASAS 1.2X1.5M). | M2 | 3570574 | 3628141 | 3093085 | 3371738 | 3981667 | 4090444 | 3667343 | 3309226 | 4454212 | 3469213 | 3688534 | 3339952 | 3352667 | 5231191 | 3353726 | 3229056 | 3830862 | 5101224 | 3892314 | 3006557 | 3276381 | 4022282 | 3472392 | 3600947 | 3974603 | 4137416 | 3702307 | 3376682 | 3531725 | 3894786 | 3247068 | 4454212 | 3974603
23.2.4N | CONSTRUCCIÓN DE AMBIENTES ESCOLARES MODULARES REQUERIDOS PARA ZONAS DE BATERÍA SANITARIA; (INCLUYE OBRA CIVIL PARA EL MEJORAMIENTO DE SUBRASANTE (EXCAVACIÓN- RELLENOS), ESTRUCTURA DE CIMENTACIÓN PLACA CONCRETO, ESTRUCTURA NO CONVENCIONAL TIPO STEEL FRAMING, REVESTIMIENTOS PARA MUROS INTERIORES Y EXTERIORES EN SUPERBOARD 10MM, FRESCASA Y MEMBRANA TRANSPIRABLE, PISOS EN DUROPISO, ENCHAPES PAREDES EGEO, REDES ELECTRICAS DE POTENCIA, ILUMINACIÓN, TOMACORRIENTES SISTEMA RCI REDES SECAS, REDES HIDROSANITARIAS Y SANEAMIENTO BÁSICO, CUBIERTA EN TEJA UPVC BLANCA). VERANEXO02_ESPF.ES&DIS&OBRA.. | M2 | 3135154 | 3185701 | 2715893 | 2960566 | 3496116 | 3591628 | 3220123 | 2905677 | 3911035 | 3046155 | 3238729 | 2932656 | 2943820 | 4593265 | 2944750 | 2835284 | 3363701 | 4479147 | 3417659 | 2639918 | 2876838 | 3531778 | 3048945 | 3161823 | 3489914 | 3632872 | 3250823 | 2964907 | 3101043 | 3419830 | 2851099 | 3911035 | 3489914
23.2.5N | CONSTRUCCIÓN DE AMBIENTES ESCOLARES MODULARES EDIFICACIONES DE DOS PISOS, REQUERIDAS PARA ZONAS SIMILARES DE AULAS DE BÁSICA, MEDIA Y MEDIA VOCACIONAL, ZONA DE ADMINISTRACIÓN, AULA POLIVALENTE, BIBLIOTECA, AULA DE TECNOLOGÍA, LABORATORIO, ZONA COMEDOR / AULA MULTIPLE; (INCLUYE OBRA CIVIL PARA EL MEJORAMIENTO DE SUBRASANTE (EXCAVACIÓN-RELLENOS), ESTRUCTURA DE CIMENTACIÓN PLACA CONCRETO, ESTRUCTURA SISMICA NO CONVENCIONAL TIPO STEEL FRAMING DE DOS PISOS (INCLUYE ESCALERAS Y PASILLOS DE CIRCULACIÓN), REVESTIMIENTOS PARA MURO S INTERIORES Y EXTERIORES EN SUPERBOAR 10MM, FRESCASA Y MEMBRANA TRANSPIRABLE, REVESTIMIENTO DE ENTREPISOS EN STEEL FRAMING, ACABADO DE PISO EN BALDOSA DE GRES TIPO SAHARA CON SU GUARDAESCOBA RESPECTIVO, REDES ELECTRICAS DE POTENCIA PARA ILUMINACIÓN, TOMACORRIENTES, RED DE VOZ Y DATOS, CABLEADO ESTRUCTURADO, SDI, SISTEMA RCI REDES SECAS, CUBIERTA EN TEJA UPVC BLANCA).VERANEXO02_ESPF.ES&DIS&OBRA.. | M2 | 3979998 | 4044166 | 3447757 | 3758362 | 4438229 | 4559479 | 4087863 | 3688682 | 4964958 | 3867015 | 4111483 | 3722932 | 3737104 | 5831031 | 3738285 | 3599319 | 4270132 | 5686161 | 4338630 | 3351308 | 3652071 | 4483501 | 3870558 | 4013853 | 4430355 | 4611837 | 4126836 | 3763873 | 3936694 | 4341386 | 3619396 | 4964958 | 4430355
23.2.6N | CONSTRUCCIÓN DE ZONAS DURAS PARA ÁREAS RECREATIVAS DE CANCHAS. (INCLUYE MEJORAMIENTO DE LA SUBRASANTE DE APROXIMADAMENTE 0.5M EN MATERIAL DE SUB-BASEGRANULAR B-600 O EQUIVALENTE, ACERO DE REFUERZO 60000PSI DE TIPO MALLA ELECTROSOLDADA 6MM, CONCRETO 3000PSI PARA PLACA CANCHA E=0.10MM ODULADA EN AJEDREZ, PINTURA Y DEMARCACIÓN DE CANCHA, SUMINISTRO DE JUEGO DE ESTRUCTURA MULTIPLE PARA CANCHAMICRO-BALONCESTO Y VOLEIBOL DE PRIMERA CALIDAD, INCLUYENDO TABLEROS Y MALLAS EN NYLON; CÁRCAMO DE AGUAS LLUVIAS, CERRAMIENTO CONTRAIMPACTO H=5M PARA CANCHA TIPO IDRD APROXIMADAMENTE L=20M CADALADO, DOS POSTES DE ILUMINACIÓN DE 12.5M CON REFLECTORES RESPECTIVOS.) | M2 | 864430 | 878367 | 748831 | 816292 | 963955 | 990290 | 887858 | 801158 | 1078358 | 839891 | 892988 | 808597 | 811675 | 1266463 | 811932 | 781749 | 927446 | 1234998 | 942323 | 727883 | 793207 | 973788 | 840661 | 871783 | 962245 | 1001662 | 896323 | 817489 | 855025 | 942922 | 786110 | 1078358 | 962245
23.2.7N | CONSTRUCCIÓN DE URBANISMO O CIRCULACIÓN EN CONCRETO ESCOBEADO E=30 CM.(INCLUYE EXCAVACIÓN, MEJORAMIENTO DE LA SUBRASANTE DE APROXIMADAMENTE E=0.20 M, CONCRETO ESCOBEADO, CARCAMO Y/O CUNETA Y BORDILLO DE CONFINAMIENTO) | M2 | 281701 | 286243 | 244029 | 266014 | 314134 | 322716 | 289336 | 261082 | 351416 | 273704 | 291007 | 263506 | 264509 | 412716 | 264593 | 254757 | 302236 | 402462 | 307085 | 237203 | 258491 | 317339 | 273955 | 284097 | 313577 | 326422 | 292094 | 266404 | 278636 | 307280 | 256178 | 351416 | 313577
23.2.8N | SUM E INST PERFILERIA ESTRUCTURAL EN FRIO CORTADO, PERFORADO Y LISTO PARA ENSAMBLAR + REMACHES DE ENSAMBLE + PERNOS DE EXPANSION PARA ANCLAJE 1/2 X 4" + PERNOS CUÑA + PLATINAS DE ENSAMBLE + TORNILLOS CABEZA PLANA Y HEXAGONAL PARA ENSAMBLE + PLANOS DE TALLER + MOB. | M2 | 600560 | 610243 | 520248 | 567117 | 669705 | 688001 | 616837 | 556602 | 749186 | 583512 | 620401 | 561770 | 563909 | 879871 | 564087 | 543118 | 644340 | 858011 | 654676 | 505694 | 551078 | 676536 | 584046 | 605669 | 668517 | 695901 | 622717 | 567948 | 594026 | 655092 | 546148 | 749186 | 668517
23.2.9N | SUMINISTRO E INSTALACION DE FRESCASA 2 1/2" 7.62X1.22 | M2 | 25067 | 25471 | 21715 | 23671 | 27953 | 28716 | 25746 | 23232 | 31270 | 24355 | 25895 | 23448 | 23537 | 36725 | 23544 | 22669 | 26894 | 35812 | 27325 | 21107 | 23001 | 28238 | 24377 | 25280 | 27903 | 29046 | 25992 | 23706 | 24794 | 27343 | 22796 | 31270 | 27903
23.2.10N | SUMINISTRO E INSTALACION MEMBRANA BARRERA IMPERMEABLE TRANSPIRABLE DUROFLEX O SIMILAR + MOB | M2 | 19916 | 20237 | 17252 | 18807 | 22209 | 22815 | 20455 | 18458 | 24844 | 19350 | 20574 | 18629 | 18700 | 29178 | 18706 | 18011 | 21368 | 28453 | 21710 | 16770 | 18275 | 22435 | 19368 | 20085 | 22169 | 23077 | 20650 | 18834 | 19699 | 21724 | 18111 | 24844 | 22169
24 | CUBIERTA EN PAJA
24.1 | SUMINISTRO E INSTALACION DE CUBIERTA EN PAJA CULTIVADA DE VETIVER, TEJIDA, TIRAS DE 1.00M DE LONGITUD, POR 1.70 METROS DE ANCHO | UN | 74897 | 76104 | 64881 | 70726 | 83520 | 85802 | 76927 | 69415 | 93432 | 72771 | 77371 | 70059 | 70326 | 109730 | 70348 | 67733 | 80357 | 107004 | 81646 | 63066 | 68726 | 84372 | 72837 | 75534 | 83372 | 86787 | 77660 | 70830 | 74082 | 81698 | 68111 | 93432 | 83372
24.2 | SUMINISTRO E INSTALACION DE CUBIERTA EN PAJA SINTETICA | M2 | 308384 | 313356 | 267144 | 291211 | 343890 | 353285 | 316742 | 285812 | 384703 | 299630 | 318572 | 288466 | 289564 | 451809 | 289656 | 278888 | 330865 | 440584 | 336172 | 259671 | 282975 | 347398 | 299905 | 311008 | 343280 | 357341 | 319762 | 291638 | 305029 | 336386 | 280444 | 384703 | 343280